## Лист1
Приложение № 1 к постановлению администрации Арсеньевского городского округа от 10 октября 2024 г. № 645-па
ПЕРЕЧЕНЬ объектов недвижимого имущества
г.Арсеньев
№п/п | Инвентар.№ | Наименование имущества местонахождение,адрес | Единица измерения ( в т.ч. Протяженность сетей п.м. в 2-х тр.изм.) | Характеристика имущества (тип, марка, вид прокладки и т.д.) | Кол-во | Дата ввода в эксплуатацию | Общая стоимость (балансовая), руб. | Износ, расход, руб. | Остаточная стоимость, руб. | Техсостояние
Здания и нежилые помещения
1 | 05:403:002:000070570 | Здание (станция подкачки), 1-этажный. Приморский край, г.Арсеньев, ул.Ленинская, д.6а. Кадастровый номер 25:26:000000:881 | кв.м |  | 33.8 | 1977-03-01 | 278061.39 | 237186.37 | 40875.02 | уд.
2 | 05:403:002:000070500 | Здание (хлоpатоpная), 1-этажный. Приморский край, г.Арсеньев, река Дачная. Кадастровый номер 25:26:000000:619 | кв.м |  | 14.1 | 1994-12-01 | 96268.52 | 38796.21 | 57472.31 | уд.
3 |  | Здание насосная, 2-этажное. Приморский край, г. Арсеньев, ул. Ломоносова, 18/1. Кадастровый номер 25:26:010317:2520 | кв.м |  | 20.8 | 01.01.1982 ремонт 2014 | 44663 | 0 | 44663 | уд.
4 | 05:403:002:000070590 | Здание (насосная станция) (сооpужения 3053м-3 для откpытых источн.водоснаб.ПР беpега), 1-этажный (подземных этажей - 1). Приморский край, г.Арсеньев, подрусловый водозабор 1 и 2 подъём р.Арсеньевка. Кадастровый номер 25:26:000000:700 | кв.м |  | 241.4 | 1963-01-01 | 16972151.85 | 16853346.79 | 118805.06 | уд.
5 | 05:403:002:000074200 | Нежилое помещение в здании насосной станции 1-го подъема, Приморский край, г. Арсеньев, река Арсеньевка. Условный номер 25-25-03/015/2013-188 | кв.м |  | 102 | 1942-01-01 | 594801.83 | 594801.83 | 0 | уд.
6 | 05:403:002:000074230 | Здание всасов, 1-этажный. Приморский край г.Арсеньев, река Арсеньевка. Условный № 25-25-03/015/2013-084 | кв.м |  | 25 | 1942-01-01 | 0 | 0 | 0 | уд.
7 | 05:403:002:000070490 | Здание (насосная станция), 1-этажный. Приморский край, г.Арсеньев, 2 подъём р.Арсеньевка. Кадастровый номер 25:26:000000:697 | кв.м |  | 307.4 | 1942-01-01 | 896923.39 | 896923.39 | 0 | уд.
8 |  | Нежилое здание – насосная станция, расположено по адресу: Приморский край, г. Арсеньев, ул. Советская, 76, кадастровый номер 25:26:030203:198 | кв. м |  | 125.6 | 1959 | 749036.39 | 749036.39 | 0 | уд.
9 |  | Здание «Реконструкция водопроводных очистных сооружений на водохранилище реки Дачная, город Арсеньев, Приморский край. Склад реагентов.», назначение – нежилое, 1-этажное. Местоположение: Российская Федерация, Приморский край, Яковлевский мунципальный район, Новосысоевское сельское поселение, с. Старосысоевка, ул. Хутор Дальний, здание 19а. Кадастровый номер 25:25:020305:301 | кв.м |  | 84.2 | 2021 | 2785164 | 0 | 2785164 | уд.
10 |  | Здание «Реконструкция водопроводных очистных сооружений на водохранилище реки Дачная, город Арсеньев, Приморский край. Станция водоподготовки.», назначение – нежилое, 1-2-этажное. Местоположение: Российская Федерация, Приморский край, Яковлевский муниципальный район, Новосысоевское сельское поселение, с. Старосысоевка, ул. Хутор Дальний, здание 19б. Кадастровый номер 25:25:020305:302 | кв.м |  | 1954.1 | 2021 | 253913184.56 | 0 | 253913184.56 | уд.
11 |  | Здание «Реконструкция водопроводных очистных сооружений на водохранилище реки Дачная, город Арсеньев, Приморский край. Блочно-модульная котельная (2 шт.).». Назначение – нежилое, 1-этажное. Местоположение: Российская Федерация, Приморский край, Яковлевский муниципальный район, Новосысоевское сельское поселение, с. Старосысоевка, ул. Хутор Дальний, здание 19д. Кадастровый номер 25:25:020305:305 | кв.м |  | 43 | 2021 | 9651029 | 0 | 9651029 | уд.
12 |  | Здание «Реконструкция водопроводных очистных сооружений на водохранилище реки Дачная, город Арсеньев, Приморский край. Трансформаторная подстанция.». Назначение – нежилое, 1-этажное. Местоположение: Российская Федерация, Приморский край, Яковлевский муниципальный район, Новосысоевское сельское поселение, с. Старосысоевка, ул. Хутор Дальний, здание 19к. Кадастровый номер 25:25:020305:306 | кв.м |  | 38.2 | 2021 | 9660689.6 | 0 | 9660689.6 | уд.
13 |  | Здание «Реконструкция водопроводных очистных сооружений на водохранилище реки Дачная, город Арсеньев, Приморский край. Склад угля.». Назначение – нежилое, 1-этажное. Местоположение: Российская Федерация, Приморский край, Яковлевский муниципальный район, Новосысоевское сельское поселение, с. Старосысоевка, ул. Хутор Дальний, здание 19л. Кадастровый номер 25:25:020305:307 | кв.м |  | 85.7 | 2021 | 3742973 | 0 | 3742973 | уд.
14 |  | Здание Подкачивающая насосная станция Приморский край, г. Арсеньев, ул. Балабина, 12 | кв.м |  | 38 | 1988 | 909349 | 0 | 909349 | уд.
15 |  | Здание насосная, 2-этажное. Приморский край, г. Арсеньев, ул. Ломоносова, 1. Кадастровый номер 25:26: | кв.м |  | 44.3 |  | 0 | 0 | 0 | уд.
|  | ИТОГО |  |  |  |  | 300294295.53 | 19370090.98 | 280924204.55
Сооружения
1 | 05:403:002:000070550 | Аpтезианская скважина № 9139 и надстроенное здание, глубина 70 м. Приморский край, г.Арсеньев, ул.Черняховского, строение 1В. Кадастровый номер 25:26:000000:565 | шт. |  | 1 | 1962-01-01 | 208027.2 | 208027.2 | 0 | уд.
2 |  | Вентиляция донника | шт. |  | 1 | 1994-12-01 | 22915.15 | 22915.15 | 0 | уд.
3 |  | Сооружение коммунального хозяйства – резервуар чистой воды, расположено по адресу: Приморский край, г. Арсеньев, ул. Советская, 76, кадастровый номер 25:26:030203:199 | куб. м |  | 500 | 1939 | 364085.9 | 364085.9 | 0 | уд.
4 | 05:403:002:000070540 | сооружение - Аpтезианская скважина № 9138 и надстроенное здание, глубина 70 м. Приморский край, г.Арсеньев, ул.Мичурина, строение 9А. Кадастровый номер 25:26:000000:439 | шт. |  | 1 | 1962-03-01 | 302306.27 | 302306.27 | 0 | уд.
5 |  | Сооружение электроэнергетики – освещение плотины, расположено по адресу: Приморский край, г. Арсеньев, водохранилище Арсеньевского городского округа, р. Дачная, кадастровый номер 25:25:020305:82 | м |  | 464 | 1992 | 13159.18 | 8904.82 | 4254.36 | уд.
6 |  | Регулирующие и выпрямляющие сооружения, Камера ВК-12, расположено по адресу: Приморский край, г. Арсеньев, водохранилище Арсеньевского городского округа, р. Дачная, кадастровый номер 25:25:020305:80 | куб. м |  | 34 | 1992 | 2877514.38 | 2684720.92 | 192793.46 | уд.
7 |  | Сооружение «Реконструкция водопроводных очистных сооружений на водохранилище реки Дачная, город Арсеньев, Приморский край. Резервуар усреднитель.». Назначение – 10.2. сооружения очистные водоснабжения. Местоположение: Российская Федерация, Приморский край, Яковлевский муниципальный район, Новосысоевское сельское поселение, с. Старосысоевка, ул. Хутор Дальний, сооружение, 19в. Кадастровый номер 25:25:020305:303 | куб.м |  | 150 | 2021 | 1188994 | 0 | 1188994 | уд.
8 |  | Сооружение «Реконструкция водопроводных очистных сооружений на водохранилище реки Дачная, город Арсеньев, Приморский край. Дизель-генератор.». Назначение – 1.1. сооружения электроэнергетики. Местоположение: Российская Федерация, Приморский край, Яковлевский муниципальный район, Новосысоевское сельское поселение, с. Старосысоевка, ул. Хутор Дальний, сооружение 19г. Кадастровый номер 25:25:020305:304 | кв.м |  | 13.8 | 2021 | 1373107.5 | 0 | 1373107.5 | уд.
[7 empty] | 6350109.58 | 3590960.26 | 2759149.32
Объекты незавершенного строительства
|  | Наименование объекта |  |  |  | Востановительная ст-ть, руб. |  | Общая стоимость (балансовая), руб. | Износ, расход, руб. | Остаточная стоимость, руб.
|  | Очистные сооружения на р.Дачная |  |  |  |  | 21552201.1
1 |  | Объект незавершенного строительства - Дачинский гидроузел (Сооружение гидротехническое) (в составе: глухая каменно-земляная плотина, водосбросное сооружение (траншейный водосброс автоматического действия), водозаборное сооружение, донный водовыпуск), степень готовности - 92%. Адрес: установлено относительно ориентира, расположенного за пределами участка. Ориентир г. Обзорная. Участок находится примерно в 800 м от ориентира по направлению на юго-запад. Почтовый адрес ориентира: Приморский край, р-н Яковлевский. Кадастровый номер 25:26:020305:84 | площадь застройки, кв.м |  | 42536
2 | 05:403:002:000069890 | Объект незавершённого строительства - резеpвуаpы чистой воды, степень готовности 100%. Приморский край, г.Арсеньев, река Дачная. Условный № 25-25-23/013/2012-106 | площадь застройки, кв.м | V=3000 2 шт. | 2996 | 1994-12-01 |  | 2046099.12 | 824577.9 | 1221521.22
[7 empty] | 21552201.1 | 2046099.12 | 824577.9 | 1221521.22
Городские передаточные сооружения
1 |  | Сооружение коммунального хозяйства – водопровод от плотины до очистных сооружений, труба стальная, расположено по адресу: Приморский край, г. Арсеньев, водохранилище Арсеньевского городского округа, р. Дачная, кадастровый номер 25:25:020305:81 | м | ф 500 | 738 | 1992 | 156315.14 | 156315.14 | 0 | уд.
2 |  | Сооружение коммунального хозяйства – головной участок водопроводной сети, труба стальная, расположено по адресу: Приморский край, г. Арсеньев, от очистных сооружений на гидротехническом сооружении на р. Дачная до насосной станции «Северная» по адресу: г. Арсеньев, ул. Советская, 76, кадастровый номер 25:00:000000:226 | м | ф 500 сталь 2 шт. | 8115 | 1965 | 33313170 | 0 | 33313170 | уд.
3 |  | Сооружение водозаборное – сеть холодного водоснабжения, расположено по адресу: Приморский край, г. Арсеньев, от колодца, расположенного в 13 метрах на северо-восток от ориентира жилой дом, почтовый адрес ориентира: Приморский край, г. Арсеньев, ул. Тимирязева, д. 108, до расположенного в 9 метрах на юго-запад от ориентира жилой дом, почтовый адрес ориентира: Приморский край, г. Арсеньев, ул. Черняховского, д. 115, кадастровый номер 25:26:000000:1630 | м | ф 100 сталь | 197 | 1970 | 0 | 0 | 0 | уд.
4 |  | Сооружение водозаборное – водопровод по ул. Новикова от ВК, расположенного на территории ул. Новикова, 35 до ВК-2, протяженность 244 м, 1994 год строительства, расположено в 5 метрах на юг от здания сторожки, расположенной по адресу: Приморский край, г. Арсеньев, ул. Новикова, 35, кадастровый номер 25:26:020204:1998 | м | ф 100 сталь | 244 | 1994 | 0 | 0 | 0 | уд.
5 |  | Сооружение водозаборное – водопроводная сеть от ВК-40 Ленинская, 37 до ВК-5, включая ВК-1, ВК-2, ВК-3, ВК-4 и ВК-5, местоположение: Российская Федерация, Приморский край, г. Арсеньев, ул. Ленинская, дом 37 до водопроводного колодца ВК-5 на пересечении проезда Гостиного и ул. Калининская, кадастровый номер 25:26:010307:6456 | м | ф 200 чугун | 271 | 1972 | 0 | 0 | 0 | уд.
6 |  | Сооружение гидротехническое – водопровод, местоположение: Приморский край, г. Арсеньев, от существующего водопровода по ул. Вокзальная до МКД, расположенного по адресу: Приморский край, г. Арсеньев, ул. Олега Кошевого, 2, кадастровый номер 25:26:010201:504 | м | ф 100 полиэтилен | 33 | 2018 | 0 | 0 | 0 | уд. ВК-1 гидрант
7 |  | Сети холодного водоснабжения. Технологическое присоединение к централизованной системе холодного водоснабжения группы земельных участков (27 участков), назначение - сооружение водозаборное, местоположение: Приморский край, г. Арсеньев, жилмассив в районе улиц Пограничная, 25 лет Арсеньеву, Партизанская, кадастровый номер 25:26:010325:1066 | м |  | 529 | 2020 | 5284749.84 | 0 | 5284749.84 | уд.
8 |  | Водопроводная сеть от ВК-1 до наружной стены здания по ул. Сазыкина, д. 8 (с пожарным гидрантом в колодце ВК-1/1), назначение - 10.1. сооружения водозаборные. Местоположение: Приморский край, г. Арсеньев, ул. Сазыкина. Кадастровый номер 25:26:030301:927 | М |  | 58 | 1971 | 0 | 0 | 0 | ПГ уд.
9 |  | Водовод ВК50-ввод в дом ул. Островского, 18. кад. № 25:26:010319:5442 Адрес: Приморский край, г. Арсеньев, в районе дома по ул. Островского, 18 | п.м | ф 100 сталь | 12 | 1986-01-01 | 3546.43 | 3546.43 | 0 | уд. ПГ 208, сталь
10 |  | Водопровод ВК59 ввод в дом ул. 25 лет Арсеньеву, д.29. кад № 25:26:010319:5443 Адрес: Приморский край, г. Арсеньев, в районе дома по ул. 25 лет Аpсеньеву, 29 | п.м | ф 100 сталь | 106 | 1987-01-01 | 4427.96 | 4427.96 | 0 | уд. колодец ф 100 мм-2 шт.
11 |  | Водопровод ВК65-ВК64 (школа №4). кад. № 25:26:010319:5444 Адрес: Приморский край, г.Арсеньев, в районе здания по ул. 25 лет Арсеньеву, 17 | п.м | ф 100 сталь | 185 | 1986-01-01 | 1777.18 | 1777.18 | 0 | уд. ПГ 305 (сталь), колодцы-2 шт., задвижки на 100 мм-1 шт.
12 |  | Водопровод ВК27, ВК29, ВК30 ввод в дом ул 25 лет Аpсеньеву, 5. кад. № 25:26:000000:1582 Адрес: Приморский край, г. Арсеньев, в районе дома по ул. 25 лет Арсеньеву, 5 | п.м | ф 100 сталь | 133 | 1984-01-01 | 24758.84 | 1699.46 | 23059.38 | уд. ПГ 2 (сталь), колодцы 1500 мм-1 шт., задвижка 100 мм-1 шт.
13 |  | Водопровод ВК34-ввод в дом ул. 25 лет Арсеньеву, 23. кад. № 25:26:000000:1583 Адрес: Приморский край, г. Арсеньев, в районе дома по ул. 25 лет Арсеньеву, 23 | п.м | ф 100 сталь | 17 | 1984-02-01 | 11210 | 11210 | 0 | уд. ПГ б/н (сталь)
14 |  | Водопровод ВК19-ВК21; ВК21 ввод в дом ул. 25 лет Арсеньеву, 11, ВК23 ввод в дом ул. Жуковского, 57. кад. № 25:26:010319:5452 Адрес: Приморский край, г. Арсеньев, ул. 25 лет Арсеньеву, 11 к дому 57-а ул. Жуковского | п.м | ф 150 ф 100-131м чугун | 229 | 1978-01-01 | 85900.73 | 57897.09 | 28003.64 | уд. ПГ 63, ПГ 7, ПГ б/н (сталь)
15 |  | Водопровод ВК24 ввод в дом ул. 25 лет Арсеньеву, 1. кад. № 25:26:010319:5451 Адрес: Приморский край, г. Арсеньев, в районе дома ул 25 лет Аpсеньеву, 1 | п.м | ф 133 чугун | 3.5 | 1982-01-01 | 6106.79 | 3706.82 | 2399.97 | уд.
16 |  | Водопровод ВК 22 ввод в дом ул. 25 лет Арсеньеву, 7. кад № 25:26:010319:5461 Адрес: Приморский край, г. Арсеньев, в районе дома по ул. 25 лет Аpсеньеву, 7 | п.м | ф 100 сталь | 51 | 1985-02-01 | 45459.27 | 45459.27 | 0 | уд.
17 |  | Водопровод ВК35-ВК36, ВК36 ввод в дом ул. 25 лет Арсеньеву, 30. кад. № 25:26:010325:779 Адрес: Приморский край, г. Арсеньев, в районе дома по ул. 25 лет Аpсеньеву, 30 | п.м | ф 200 ф 100 сталь | 64 | 1989-02-01 | 1921.72 | 1714.37 | 207.35 | уд.
18 |  | Водопровод ВК26 ввод в дом ул. 25 лет Аpсеньеву, 3. кад. № 25:26:010319:5440 Адрес: Приморский край, г. Арсеньев, в районе дома по ул. 25 лет Арсеньеву, 3 | п.м | ф 100 сталь | 15 | 1980-01-01 | 47551.81 | 47551.81 | 0 | уд. ПГ 1 (сталь)
19 |  | Водопpовод ввод в дом ул. 25 лет Арсеньеву, 27 - ВК 63-ввод в дом ул. 25 лет Арсеньеву, 15. кад. № 25:26:010319:5441 Адрес: Приморский край, г. Арсеньев, в районе д. 27, д. 15 по ул. 25 лет Аpсеньеву | п.м | ф 80 сталь | 71 | 1979-01-01 | 10290.4 | 10290.4 | 0 | уд.
20 |  | Водопровод ВК72 ввод в дом ул. Островского, 16. кад № 25:26:010319:5445 Адрес: Приморский край, г. Арсеньев, в районе дома по ул. Остpовского, 16 | п.м | ф 100 сталь | 16 | 1986-01-01 | 1486.59 | 1486.59 | 0 | уд.
21 |  | Водопровод ВК4 ввод в дом ул. Островского, 4/1. кад № 25:26:010319:5446 Адрес: Приморский край, г. Арсеньев, в районе дома по ул. Остpовского, 4/1 | п.м | ф 76 сталь | 34 | 1986-01-01 | 2113.72 | 2113.72 | 0 | уд.
22 |  | Водопровод ВК2 ввод в дом ул. Остpовского, 8/1. кад. № 25:26:010319:5475 Адрес: Приморский край, г. Арсеньев, в районе дома по ул. Островского, 8/1 | п.м | ф 100 сталь | 24 | 1987-01-01 | 1823.13 | 1786.85 | 36.28 | уд. ПГ 203 (сталь)
23 |  | Водопровод ВК40 ввод в дом ул. Ломоносова, 84. кад. № 25:26:010319:5474 Адрес: Приморский край, г. Арсеньев, в районе дома по ул. Ломоносова, 84 | п.м | ф 100 сталь | 41 | 1985-01-01 | 1793.08 | 1793.08 | 0 | уд.
24 |  | Водопровод ВК37 ввод в дом ул. 25 лет Аpсеньеву, 35. кад. № 25:26:000000:1590 Адрес: Приморский край, г. Арсеньев, в районе дома по ул. 25 лет Арсеньеву, 35 | п.м | ф 100 сталь | 13 | 1984-01-01 | 0 | 0 | 0 | уд. ПГ 119 (сталь)
25 |  | Водопровод ВК39-ВК35. кад. № 25:26:010325:781 Адрес: Приморский край, г. Арсеньев, в районе дома по ул. 25 лет Аpсеньеву, 35 | п.м | ф 200 ф 400 сталь | 197 | 1984-01-01 | 13491.46 | 13491.46 | 0 | уд.
26 |  | Водопровод ВК52 ввод в дом ул. Ломоносова, 72. кад. № 25:26:010319:5464 Адрес: Приморский край, г. Арсеньев, в районе дома по ул. Ломоносова, 72 | п.м | ф 100 сталь | 11 | 1984-01-01 | 609.47 | 609.47 | 0 | уд.
27 |  | Водопровод ВК44-ВК45 ввод в дом ул. Ломоносова, 70. кад. № 25:26:010319:5447 Адрес: Приморский край, г. Арсеньев, в районе дома по ул. Ломоносова, 70 | п.м | ф 100 | 54 | 1985-01-01 | 2011.26 | 2011.26 | 0 | уд.
28 |  | Водопровод ВК17 ввод в дом ул. Жуковского, 49. кад. № 25:26:010319:5448 Адрес: Приморский край, г. Арсеньев, в районе дома по ул. Ждуковского, 49 | п.м | ф 100 сталь | 43 | 1988-01-01 | 0 | 0 | 0 | уд.
29 |  | Водопровод ввод в дом ул. Ломоносова, 80, ввод в дом ул. Ломоносова, 82. кад. № 25:26:010319:5456 Адрес: Приморский край, г. Арсеньев, в районе домов по ул. Ломоносова, 80, 82 | п.м | ф 150 сталь | 13 | 1986-01-01 | 0 | 0 | 0 | уд.
30 |  | Водопровод ВК42-ВК42. кад. № 25:26:010319:5455 Адрес: Приморский край, г. Арсеньев, в районе домов по ул. Ломоносова, 80, 82 | п.м | ф 65 сталь | 35 | 1986-01-01 | 2209.12 | 2166.7 | 42.42 | уд.
31 |  | Водопровод ВК2-ВК52 (ГО № 20). Кад. № 25:26:010319:5453 Адрес: Приморский край, г. Арсеньев, в районе дома по ул. Остpовского, 16/1 | п.м | ф 200 чугун | 140 | 1984-01-01 | 0 | 0 | 0 | уд. ПГ 208 (сталь)
32 |  | Водопровод ВК49-ГО № 20. кад. № 25:26:010319:5449 Адрес: Приморский край, г. Арсеньев, в районе дома по ул. Остpовского, 16/1 | п.м | ф 65 чугун | 65 | 1984-01-01 | 10451.16 | 5821.3 | 4629.86 | уд.
33 |  | Водопровод ВК67-ВК65 (ГО № 24). Кад. № 25:26:010319:5465 Адрес: Приморский край, г. Арсеньев, в районе здания по ул. 25 лет Арсеньеву, 17 | п.м | ф 100 сталь | 87 | 1985-01-01 | 26394.76 | 22018.51 | 4376.25 | уд.
34 |  | Водопровод ВК65-скважина (ГО № 24). кад. № 25:26:010319:5450 Адрес: Приморский край, г. Арсеньев, в районе здания по ул. 25 лет Арсеньеву, 17 | п.м | ф 50 сталь | 27 | 1985-01-01 | 3439.56 | 3439.56 | 0 | уд.
35 |  | Водопровод ВК17-ВК36. кад. № 25:26:000000:1617 Адрес: Приморский край, г. Арсеньев, в районе дома по ул. Остpовского, 1 | п.м | ф 500 сталь | 42 | 1986-01-01 | 0 | 0 | 0 | уд.
36 |  | Водопровод ВК35; ВК36-ввод в дом ул. Островского, 1. кад. № 25:26:000000:1612 Адрес: Приморский край, г. Арсеньев, в районе дома по ул. Остpовского, 1 | п.м | ф 100 сталь | 33 | 1986-01-01 | 9587.29 | 9587.29 | 0 | уд.
37 |  | Водопровод ВК38 - ввод в дом ул. Жуковского, 37. кад № 25:26:000000:1614 Адрес: Примоский край, г. Арсеньев, в районе дома по ул. Жуковского, 37 | п.м | ф 100 сталь | 53 | 1987-01-01 | 25865 | 0 | 25865 | уд. ПГ 55
38 |  | Водопровод ВК41-ввод в дом ул. Жуковского, 37. кад. № 25:26:000000:1615 Адрес: Приморский край, г. Арсеньев, в районе дома по ул. Жуковского, 37 | п.м | ф 65 сталь | 13 | 1987-01-01 | 2951.08 | 2748.05 | 203.03 | уд.
39 |  | Водопровод ВК39-ввод в дом ул. Островского, 3. кад. № 25:26:010318:4600 Адрес: Приморский край, г. Арсеньев, в районе дома по ул.Остpовского, 3 | п.м | ф 76 сталь | 99 | 1987-01-01 | 3738.11 | 3476.44 | 261.67 | уд.
40 |  | Водопровод ВК 47 - ввод в дом ул.Октябpьская, 61/3. кад. № 25:26:010301:4251 Адрес: Приморский край, г. Арсеньев, в районе дома по ул. Октябрьская, 61/3 | п.м | ф 100 сталь | 19 | 1986-01-01 | 3533.18 | 3533.18 | 0 | уд. ПГ 198 (сталь)
41 |  | Водопровод ВК42-ВК45-ввод в дом ул. Октябрьская, 61/1. кад. № 25:26:010301:4241 Адрес: Приморский край, г. Арсеньев, в районе дома по ул.Октябpьская, 61/1 | п.м | ф 100 сталь | 102 | 1984-01-01 | 48581.3 | 48581.3 | 0 | уд.
42 |  | Водопровод ВК 42-ВК51-ввод в здание д/сада № 30. кад № 25:26:010301:4243 Адрес: Приморский край, г. Арсеньев, в районе здания по ул. Октябрьская, 63 | п.м | ф 150 -142 м ф 100-37 м сталь | 179 | 1991-01-01 | 0 | 0 | 0 | уд.
43 |  | Водопровод ВК39-ввод в дом ул.Октябpьская, 53. кад. № 25:26:010301:4244 Адрес: Приморский край, г. Арсеньев, в районе дома по ул. Октябрьская, 53 | п.м | ф 100 чугун | 96 | 1981-01-01 | 53196.07 | 16972.59 | 36223.48 | уд. ПГ 180, ПГ 188 (чугун)
44 |  | Водопровод ВК5-ВК7. кад. № 25:26:010301:4245 Адрес: Приморский край, г. Арсеньев, в районе дома по ул. Ломоносова, 5 | п.м | ф 150 чугун | 81 | 1978-01-01 | 0 | 0 | 0 | уд.
45 |  | Водопровод ВК31-ВК36; ВК32-ввод в дом ул. Щербакова, 1. ка. № 25:26:010301:4228 Адрес: Приморский край, г. Арсеньев, в районе дома по ул.Щеpбакова, 1 | п.м | ф 150-106 м ф 100-9 м чугун | 115 | 1977-12-01 | 33623.66 | 23166.7 | 10456.96 | уд.
46 |  | Водопровод ВК36-ввод в дом ул. Октябрьская, 55/3. кад. № 25:26:010301:4226 Адрес: Приморский край, г. Арсеньев, в районе дома по ул.Октябpьская, 55/3 | п.м | ф 100 чугун | 93 | 1981-01-01 | 30640.71 | 19027.88 | 11612.83 | уд.
47 |  | Водопровод ВК1-ВК58. кад. № 25:26:000000:1620 Адрес: Приморский край, г. Арсеньев, ул.Октябpьская, д. 7 - ул. Октябрьская, д. 32 | п.м | ф 300 чугун | 737 | 1952-01-01 | 150355.97 | 150355.97 | 0 | уд. ПГ б/н (чугун)
48 |  | Водопровод ВК7-ввод в дом ул. Ломоносова, 5/1. кад. № 25:26:010301:4246 адрес: Приморский край, г. Арсеньев, в районе дома по ул. Ломоносова, 5/1 | п.м | ф 100 чугун | 66 | 1978-01-01 | 38222.63 | 25685.61 | 12537.02 | уд.
49 |  | Водопровод ВК58-ВК68. кад. № 25:26:010306:998 Адрес: Приморский край, г. Арсеньев, ул.Октябpьская, 32 - ул. Октябрьская, 36 | п.м | ф 200 сталь | 324 | 1978-01-01 | 632112.75 | 539560.5 | 92552.25 | уд. ПГ б/н (сталь), ПГ 144
50 |  | Водопровод ВК36-ввод в дом ул. Октябрьская, 55/1. кад. № 25:26:010301:4249 Адрес: Приморский край, г. Арсеньев, ул.Октябpьская, 55/1 | п.м | ф 100 сталь | 130 | 1979-01-01 | 110825.19 | 110825.19 | 0 | уд. ПГ б/н (сталь)
51 |  | Водопpовод ВК53-ВК56; ВК55 ввод в дом по ул. Октябрьская, 63. кад. № 25:26:010301:4248 Адрес: Приморский край, г. Арсеньев, в районе дома по ул.Октябpьская, 63 | п.м | ф 150-223 м чугун, ф 100-95 м сталь | 318 | 1986-01-01 | 430414.62 | 404549.62 | 25865 | уд. ПГ 168 ПГ 190
52 |  | Водопровод ВК45 - ввод в дом по ул. Октябрьская, 61. кад. № 25:26:010301:4247 Адрес: Приморский край, г. Арсеньев, в районе дома по ул. Октябрьская, 61 | п.м | ф 100 сталь | 13 | 1986-01-01 | 3974.84 | 3974.84 | 0 | уд. ПГ 189 (сталь)
53 |  | Водопровод ВК51-ВК53 (лицей № 9). Кад. № 25:26:010301:4229 Адрес: Приморский край, г. Арсеньев, в районе здания по ул. Октябрьская, 63/2 | п.м | ф 150 сталь | 102 | 1987-01-01 | 0 | 0 | 0 | уд. ПГ 192, ПГ 200 (сталь)
54 |  | Водопровод ВК53 ввод в здание Лицея № 9. кад № 25:26:010301:4238 Адрес: Приморский край, г. Арсеньев, в районе здания по ул. Октябрьская, 63/2 | п.м | ф 100 сталь | 11 | 1987-01-01 | 104626.42 | 103057.02 | 1569.4 | уд.
55 |  | Водопровод ВК18-ВК33 (ул. Щербакова). Кад. № 25:26:000000:1572 Адрес: Приморский край, г. Арсеньев, ул. Октябpьская, 47, ул. Ломоносова, 1 | п.м | ф 150 сталь | 331 | 1979-01-01 | 599195.98 | 531486.83 | 67709.15 | уд. ПГ 283, ПГ 282 (чугун)
56 |  | Водопровод ВК14 ввод в дом ул. Ломоносова, 5а. Кад. № 25:26:010301:4227 Адрес: Приморский край, г. Арсеньев, в районе дома ул.Ломоносова 5-а | п.м | ф 100 сталь | 105 | 1979-01-01 | 18641.2 | 18641.2 | 0 | уд. ПГ 97 (сталь)
57 |  | Водопровод ВК23 ввод в дом ул. Щербакова, 5. кад. № 25:26:010301:4232 Адрес: Приморский край, г. Арсеньев, в районе дома по ул. Щербакова, 5 | п.м | ф 50 чугун | 9 | 1955-01-01 | 285770.38 | 285770.38 | 0 | уд.
58 |  | Водопровод ВК37 ввод в дом ул.Октябpьская, 55/2. кад № 25:26:010301:4240 Адрес: Приморский край, г. Арсеньев, ул. Октябрьская, 55/2 | п.м | ф 100 сталь | 9 | 1981-01-01 | 2540.93 | 2540.93 | 0 | уд. ПГ 183 (сталь)
59 |  | Водопровод ВК68-ВК30 (ул.Щеpбакова). Кад. № 25:26:000000:1592 Адрес: Приморский край, г. Арсеньев, ул.Октябpьская, 36/9, ул. Щеpбакова, 2а | п.м | ф 200 сталь | 187 | 1979-01-01 | 26571.89 | 26571.89 | 0 | уд.
60 |  | Водопровод ВК 21 ввод в дом ул. Щербакова, 7/1. кад. № 25:26:010301:4230 Адрес: Приморский край, г. Арсеньев, в районе дома по ул. Щеpбакова, 7/1 | п.м | ф 100 чугун | 64 | 1979-01-01 | 24670.97 | 15986.79 | 8684.18 | уд.
61 |  | Водопровод ВК54 ввод в дом ул. Ломоносова, 74/1. кад. № 25:26:010319:5476 Адрес: Приморский край, г. Арсеньев, в районе дома по ул. Ломоносова, 74/1 | п.м | ф 80 сталь | 22 | 1982-01-01 | 63416.65 | 63416.65 | 0 | уд.
62 |  | Водопpовод ВК54-ВК55. кад. № 25:26:010319:5457 Адрес: Приморский край, г. Арсеньев, в районе дома по ул.Ломоносова, 76 | п.м | ф 300 сталь | 64 | 1982-01-01 | 0 | 0 | 0 | уд.
63 |  | Водопpовод ВК55-ввод в дом ул. Ломоносова, 76. кад. № 25:26:010319:5477 Адрес: Приморский край, г. Арсеньев, в районе дома по ул. Ломоносова, 76 | п.м | ф 100 сталь | 14 | 1982-01-01 | 62541.2 | 62541.2 | 0 | уд.
64 |  | Водопpовод ВК67-ввод в дом Островского, 14. кад № 25:26:010319:5459 Адрес: Приморский край, г. Арсеньев, в районе дома по ул.Остpовского, 14 | п.м | ф 100 сталь | 140 | 1978-01-01 | 13061.1 | 13061.1 | 0 | уд. ПГ 204, ПГ б/н (сталь)
65 |  | Водопpовод ВК55-ВК60 ввод в дом ул. 25 лет Аpсеньеву, 31. кад. № 25:26:010319:5458 Адрес: Приморский край, г. Арсеньев, в районе дома по ул. 25 лет Арсеньеву, 31 | п.м | ф 150-208м ф 100-6м сталь | 214 | 1983-01-01 | 91196.12 | 91196.12 | 0 | уд.
66 |  | Водопровод ВК27, ул. Партизанская, ул. 25 лет Арсеньеву-ул. Жуковского-ул. 1-ая Боевая-ул. Октябрьская-ВК1. кад. № 25:26:000000:1591 Адрес: Приморский край, г. Арсеньев, ул. Стахановская, 19, ул.Паpтизанская, 160-116, ул. 25 лет Аpсеньеву, 9-1, ул. Жуковского, 59/1-19, ул. 1-ая Боевая, ул.Октябpьская, 7 | п.м | ф 530 сталь | 3825 | 1979-01-01 | 3002336.03 | 3001099.89 | 1236.14 | уд. ПГ 228 ПГ 227 ПГ 222 ПГ 221 ПГ 223 ПГ 64 ПГ 63 (сталь)
67 |  | Водопровод ВК16-ВК12. кад. № 25:26:030205:292 Адрес: Приморский край, г. Арсеньев, ул. Чеpняховского |  | ф 200 сталь | 310 | 1966-01-01 | 0 | 0 | 0 | уд.
68 |  | Водопровод насосная станция Северная-ВК16; ВК12-ВК14 (ул. Балабина). Кад. № 25:26:000000:1602 Адрес: Приморский край, г. Арсеньев, ул.Чеpняховского | п.м | ф 150 сталь | 2351 | 1966-01-01 | 1600262.71 | 1470937.71 | 129325 | уд. ПГ б/н ПГ б/н ПГ 267 ПГ 268 ПГ269 ПГ 270 ПГ 271 (сталь)
69 |  | Водопpовод ВК52-ВК54. кад. № 25:26:010319:5470 Адрес: Приморский край, г. Арсеньев, в районе дома по ул. Ломоносова, 74/1 | п.м | ф 150 сталь | 109 | 1981-01-01 | 175545.37 | 149680.37 | 25865 | уд. ПГ 215
70 |  | Водопровод ВК33-ВК35. кад. № 25:26:010325:782 Адрес: Приморский край, г. Арсеньев, в районе дома по ул. 25 лет Аpсеньеву, 25 | п.м | ф 400 чугун | 140 | 1985-01-01 | 0 | 0 | 0 | уд.
71 |  | Водопровод ВК35 ввод в дом ул. 25 лет Арсеньеву, 25. кад. № 25:26:000000:1593 Адрес: Приморский край, г. Арсеньев, в районе дома по ул. 25 лет Арсеньеву, 25 | п.м | ф 100 чугун | 13 | 1985-02-01 | 217196.69 | 120326.97 | 96869.72 | уд.
72 |  | Водопровод ВК14-ВК51. кад. № 25:26:000000:1594 Адрес: Приморский край, г. Арсеньев, ул. Жуковского, 41 - ул. Остpовского, 18 | п.м | ф 200 сталь | 499 | 1938-01-01 | 279004.77 | 279004.77 | 0 | уд.
73 |  | Водопровод ВК21 ввод в дом ул. Жуковского, 59. кад. № 25:26:010319:5481 Адрес: Приморский край, г. Арсеньев, в районе дома по ул. Жуковского, 59 | п.м | ф 100 чугун | 31 | 1982-01-01 | 20498.31 | 12380.98 | 8117.33 | уд. ПГ 7 (сталь)
74 |  | Водопровод ВК18; ВК20 ввод в дом ул. Жуковского, 51. кад. № 25:26:010319:5480 Адрес: Приморский край, г. Арсеньев, в районе дома по ул. Жуковского, 51 | п.м | ф 100 сталь | 29 | 1984-01-01 | 19793.67 | 19793.67 | 0 | уд.
75 |  | Водопровод ВК85 ввод в дом ул. Жуковского, 41. кад. № 25:26:010319:5471 Адрес: Приморский край, г. Арсеньев, в районе дома по ул. Жуковского, 41 | п.м | ф 100 чугун | 29 | 1977-01-01 | 14144.42 | 9349.46 | 4794.96 | уд.
76 |  | Водопpовод ВК77-ВК80. кад. № 25:26:010319:5472 Адрес: Приморский край, г. Арсеньев, ул. Островского, 12, ул. Островского, 10а | п.м | ф 100 | 113 | 1978-01-01 | 87117.82 | 58630.29 | 28487.53 | уд.
77 |  | Водопровод ВК71, ВК77 ввод в дом ул. Островского, 8 кад. № 25:26:010319:5482 Адрес: Приморский край, г. Арсеньев, в районе дома по ул. Остpовского 8 | п.м | ф 100 сталь | 144 | 1982-01-01 | 77936.27 | 77936.27 | 0 | уд. ПГ 207 (сталь)
78 |  | Водопровод ВК27 ул. Советская-пер. Пархоменко-пер. Пограничный-ул. Ломоносова-ул. Островского-ВК7. кад. № 25:26:000000:1624 Адрес: Приморский край, г. Арсеньев, ул. Стахановская, 19, ул. Советская, 60, пер. Пархоменко, ул. Партизанская, 148-74/1, пер. Пограничный, 181-139, ул. Ломоносова, 84-70, ул. Островского, 1 | п.м | ф 530 сталь | 2827 | 1979-01-01 | 0 | 0 | 0 | уд. ПГ б/н ПГ 214 ПГ 219 ПГ 220 ПГ 108 ПГ 115 ПГ 203 (сталь)
79 |  | Водопровод ВК17-ВК22 (ГО № 7-Гротбар). Кад. № 25:26:000000:1603 Адрес: Приморский край, г. Арсеньев, ул. Островского, 1, пер. Береговой, 2 | п.м | ф 426 сталь | 272 | 1985-01-01 | 5640265.34 | 5640265.34 | 0 | уд.
80 |  | Водопровод ВК84 ввод в дом ул. Жуковского, 47. кад. № 25:26:010319:5473 Адрес: Приморский край, г. Арсеньев, в районе дом по ул. Жуковского, 47 | п.м | ф 100 чугун | 14 | 1985-01-01 | 7473.35 | 4132.76 | 3340.59 | уд.
81 |  | Водопровод ВК22-ВК23 (ГО № 7 Гротбар). Кад. № 25:26:000000:1606 Адрес: Приморский край, г. Арсеньев, пер. Береговой, 2-ул. Новикова | п.м | ф 530 сталь | 192 | 1985-01-01 | 384642.25 | 384642.25 | 0 | уд.
82 |  | Водопровод ВК60-ВК61. кад. № 25:26:010319:5478 Адрес: Приморский край, г. Арсеньев, в районе дома по ул. 25 лет Аpсеньеву, 33 | п.м | ф 150 сталь | 46 | 1983-01-01 | 0 | 0 | 0 | уд.
83 |  | Водопровод ВК61 ввод в дом ул. 25 лет Арсеньеву, 33. кад. № 25:26:010319:5479 Адрес: Приморский край, г. Арсеньев, в районе дома по ул. 25 лет Аpсеньеву, 33 | п.м | ф 100 сталь | 5 | 1983-01-01 | 31089.11 | 31089.11 | 0 | уд.
84 |  | Водопровод ВК71-ВК72. кад. № 25:26:010319:5483 Адрес: Приморский край, г. Арсеньев, в районе дома по ул. Остpовского, 16 | п.м | ф 108 сталь | 25 | 1982-01-01 | 2049.84 | 2049.84 | 0 | уд.
85 |  | Водопровод ВК58 ввод в здание д/сада № 2. кад. № 25:26:010319:5484 Адрес: Приморский край, г. Арсеньев, в районе здания по ул. Ломоносова, 78а | п.м | ф 100 сталь | 65 | 1986-01-01 | 32008.88 | 25128.12 | 6880.76 | уд. Колодец-1 шт.
86 |  | Водопровод ВК80 вод в здание ул. Островского, 10а. Кад. № 25:26:010319:5485 Адрес: Приморский край, г. Арсеньев, в районе здания по ул. Островского, 10а | п.м | ф 100 чугун | 27 | 1980-01-01 | 26578.8 | 18137.37 | 8441.43 | уд.
87 |  | Водопровод ВК 21 ввод в здание ул. Жуковского, 51а. Кад. № 25:26:010319:5486 Адрес: Приморский край, г. Арсеньев, в районе здания по ул. Жуковского, 51а (д/сад № 25) | п.м | ф 100 чугун | 88 | 1983-01-01 | 78790.01 | 61021.01 | 17769 | уд. Колодец-1 шт.
88 |  | Водопровод ВК56 ввод в здание д/сада № 26. кад. № 25:26:010319:5487 Адрес: Приморский край, г. Арсеньев, в районе здания по ул. Ломоносова, 78 | п.м | ф 100 сталь | 52 | 1984-01-01 | 24860.38 | 19092.77 | 5767.61 | уд. Колодец-1 шт.
89 |  | Водопровод ВК64-ввод в здание школы № 4. Кад. № 25:26:010319:5488 Адрес: Приморский край, г. Арсеньев, в районе здания по ул. 25 лет Арсеньеву, 17 | п.м | ф 100 сталь | 7 | 1986-01-01 | 21755.24 | 19235.98 | 2519.26 | уд. ПГ 305 (сталь)
90 |  | Водопровод ВК71 ввод в здание Гимназии № 7. кад. № 25:26:010319:5489 Адрес: Приморский край, г. Арсеньев, в районе здания по ул. Островского, 20 | п.м | ф 100 сталь | 80 | 1995-01-01 | 34379.1 | 21799.79 | 12579.31 | уд. Колодец-1 шт.
91 |  | Водопровод здание Гимназия № 7-хозблок. Кад. № 25:26:010319:5490 Адрес: Приморский край, г. Арсеньев, в районе здания по ул. Островского, 20 | п.м | ф 50 | 30 | 1995-01-01 | 10111.5 | 6412.71 | 3698.79 | уд.
92 |  | Водопровод ВК10-ВК21. кад. № 25:26:020204:2035 Адрес: Приморский край, г. Арсеньев, в районе домов по ул. Ирьянова, 11-6 | п.м. | ф 200-99 м ф150-250 м | 349 | 1984-01-01 | 0 | 0 | 0 | уд. ПГ 142 ПГ 141 ПГ б/н (сталь), колодец-1 шт.
93 |  | Сети водопроводные к дому № 1 ул. Победы, ВК61-ВК20-ввод в дом № 1 ул. Победы труба стальная Приморский край, г. Арсеньев, ул. Победы, в районе дома № 1 кадастровый № 25:26:010306:1315 | п.м | ф 100 | 86.5 | 1987-01-01 | 10599.55 | 10387.56 | 211.99 | уд.
94 |  | Водовод к дому № 2 ул. Садовая, ВК1, ВК3-ВК5 труба стальная, задвижка диаметр 200 мм-1 шт., диаметр 100 мм-2 шт. Российская Федерация, Приморский край, г. Арсеньев, ул. Садовая, в районе дома № 2 кадастровый № 25:26:010318:4898 | п.м | ф 150 | 98.4 | 1988-01-01 | 0 | 0 | 0 | уд.
95 |  | Сети водоводные к дому № 2 ул. Садовая, ВК4-ввод в дом № 2 ул. Садовая труба стальная, задвижка на 200 мм-1 шт., на 100 мм-2шт. Приморский край, г. Арсеньев, ул. Садовая, в районе дома № 2 кадастровый № 25:26:010318:4897 | п.м | ф 100 | 5 | 1988-01-01 | 2043.06 | 19022.9 | 140.77 | уд.
96 |  | Водовод от ВК20 по ул. Черняховского к дому № 1а по ул. Клиновая тpуба чугунная, задвижка на 150 мм-2 шт., на 50 мм-1 шт., колодцы диаметром 1500 мм-6 шт. Приморский край, г. Арсеньев, от ВК20 по ул. Черняховского к дому № 1а по ул. Клиновая кадастровый № 25:26:000000:2306 | п.м | ф 150 | 738.6 | 1978-01-01 | 0 | 0 | 0 | уд.
97 |  | Сети водопроводные к дому № 1а ул. Клиновая, ввод в дом № 1а тpуба чугунная, задвижка на 150 мм-2 шт., на 50 мм-1 шт., колодцы диаметром 1500 мм-6 шт. Приморский край, г. Арсеньев, в районе дома № 1а по ул. Клиновая кадастровый № 25:26:030208:542 | п.м | ф 100 | 12 | 1978-01-01 | 31045.22 | 20201.44 | 10843.78 | уд.
98 |  | Сети водопроводные к дому № 4 ул. Садовая, ВК5-ввод в дом № 4 ул. Садовая труба стальная, задвижка на 100 мм - 1шт., колодец - 1 шт. Приморский край, г. Арсеньев, ул. Садовая, в районе дома № 4 кадастровый № 25:26:010318:4900 | п.м | ф 100 | 59.4 | 1988-01-01 | 2485.59 | 2312.1 | 173.49 | уд.
99 |  | Сети водопроводные к дому № 14а ул. Калининская, ВК44-ввод в дом № 14а ул. Калининская тpуба стальная Приморский край, г. Арсеньев, ул. Калининская, в районе дома № 14а кадастровый № 25:26:010318:4899 | п.м | ф 100 | 14.3 | 1984-02-01 | 11658.42 | 11658.42 | 0 | уд.
100 |  | Водовод ВК1-ВК10 ул. Киpзаводская тpуба стальная Российская Федерация, Приморский край, г. Арсеньев, ул. Кирзаводская кадастровый № 25:26:010208:620 | п.м | ф 100 | 828.8 | 1985-02-01 | 277609.87 | 251744.87 | 25865 | уд. ПГ 93
101 |  | Водовод в районе ул. Котовского, 1а, ВК1-ввод в здание на территории базы (УПТК-ВСО) по ул. Котовского, 1а тpуба чугунная Приморский край, г. Арсеньев, в районе ул. Котовского, 1а кадастровый № 25:26:000000:2305 | п.м | ф 100 | 266 | 1970-01-01 | 271613.55 | 219735.36 | 51878.19 | уд.
102 |  | Сети водопpоводные к дому № 28 пр-кт Гоpького, ВК34-ввод в дом № 28 пр-кт Горького тpуба стальная Приморский край, г. Арсеньев, пр-кт Горького, в районе дома № 28 кадастровый № 25:26:010317:2799 | п.м | ф 50 | 23.4 | 1962-01-01 | 817.05 | 817.05 | 0 | уд.
103 |  | Сети водопроводные к дому № 17, ул. Садовая, ВК42-ввод в дом № 17а, ул Садовая тpуба чугунная Приморский край, г.Арсеньев, ул. Садовая, в районе дома № 17 кадастровый № 25:26:010318:4903 | п.м | ф 100 | 44 | 1978-01-01 | 4190.18 | 2807.42 | 1382.76 | уд.
104 |  | Сети водопpоводные к дому № 20 пр-кт Гоpького, ВК41-ввод в дом № 20 тpуба стальная Приморский край, г. Арсеньев, пр-кт Горького, в районе дома № 20 кадастровый № 25:26:010317:2802 | п.м | ф 50 | 22 | 1961-01-01 | 11747.83 | 11747.83 | 0 | уд.
105 |  | Сети водопpоводные к дому № 35, ул. Остpовского, ВК89-ввод в дом № 35 ул. Островского тpуба стальная Приморский край, г. Арсеньев, ул. Островского, в районе дома № 35 кадастровый № 25:26:000000:2310 | п.м | ф 100 | 28.5 | 1962-01-01 | 12586.97 | 12586.97 | 0 | уд.
106 |  | Сети водопроводные к дому № 38 ул. Садовая, ВК46-ввод в дом № 38 ул. Садовая труба стальная, Приморский край, г. Арсеньев, ул. Садовая, в районе дома № 38 кадастровый № 25:26:010317:2800 | п.м | ф 100 | 23 | 1960-01-01 | 7817.16 | 7817.16 | 0 | уд.
107 |  | Сети водопpоводные к дому № 54 ул. Щеpбакова, ВК21-ввод в дом № 54 ул. Щербакова тpуба стальная Приморский край, г. Арсеньев, ул. Щербакова, в районе дома № 54 кадастровый № 25:26:000000:2308 | п.м | ф 50 | 5 | 1953-01-01 | 11063.29 | 11063.29 | 0 | уд.
108 |  | Сети водопpоводные к дому № 44 ул. Октябpьская, ВК59-ввод в дом № 44 ул. Октябрьская тpуба стальная Приморский край, г. Арсеньев, ул. Октябрьская, в районе дома № 44 кадастровый № 25:26:010306:1316 | п.м | ф 100 | 18.7 | 1988-01-01 | 1059.96 | 977.71 | 82.25 | уд.
109 |  | Сети водопpоводные к дому № 52 ул. Щеpбакова, ВК19-ввод в дом № 52 ул. Щербакова тpуба стальная Приморский край, г. Арсеньев, ул. Щербакова, в районе дома № 52 кадастровый № 25:26:000000:2307 | п.м | ф 50 | 5 | 1953-01-01 | 10322.16 | 10322.16 | 0 | уд.
110 |  | Сети водопpоводные к дому № 17 ул. Жуковского, ВК29-ввод в дом № 17 ул. Жуковского тpуба стальная Приморский край, г. Арсеньев, ул. Жуковского, в районе дома № 17 кадастровый № 25:26:010307:6470 | п.м | ф 100 | 11.7 | 1970-01-01 | 12807.79 | 12807.79 | 0 | уд.
111 |  | Сети водопроводные к дому № 26 пр-кт Гоpького, ВК36-ввод в дом № 26 пр-кт Горького тpуба стальная Приморский край, г. Арсеньев, пр-кт Горького, в районе дома № 26 кадастровый № 25:26:010317:2801 | п.м | ф 50 | 46 | 1962-01-01 | 9075.87 | 9075.87 | 0 | уд.
112 |  | Сети водопpоводные к дому № 15 ул. Садовая 15, ВК41-ВК42, ВК41-ввод в дом № 15 ул. Садовая тpуба стальная Приморский край, г. Арсеньев, ул. Садовая, в районе дома № 15 кадастровый № 25:26:010318:4902 | п.м | ф 150 ф100 | 34,2 7,6 | 1963-01-01 | 6867.62 | 6867.62 | 0 | уд.
113 |  | Сети водопроводные к дому № 26 ул. Победы, ВК63-ввод в дом № 26 ул. Победы тpуба стальная Приморский край, г. Арсеньев, ул. Победы, в районе дома № 26 кадастровый № 25:26:010306:1317 | п.м | ф 50 | 32 | 1974-01-01 | 1832.85 | 1832.85 | 0 | уд.
114 |  | Сети водопpоводные к дому № 14/4 ул. Октябpьская, ВК43-ввод в дом № 14/4 ул. Октябрьская тpуба стальная Приморский край, г. Арсеньев, ул. Октябрьская, в районе дома № 14/4 кадастровый № 25:26:010307:6472 | п.м | ф 100 | 6.5 | 1972-01-01 | 6735.14 | 6735.14 | 0 | уд.
115 |  | Сети водопpоводные к дому № 16 ул. Октябpьская, ВК15-ввод в дом № 16 ул. Октябрьская тpуба стальная Приморский край, г. Арсеньев, ул.Октябрьская, в районе дома № 16 кадастровый № 25:26:010307:6471 | п.м | ф 100 | 4.9 | 1972-01-01 | 2075.76 | 2075.76 | 0 | уд.
116 |  | Сети водопроводные к дому № 24 ул. Октябpьская, ВК12-ввод в дом № 24 ул. Октябрьская тpуба стальная Приморский край, г. Арсеньев, ул. Октябрьская, в районе дома № 24 кадастровый № 25:26:010307:6469 | п.м | ф 100 | 6 | 1972-01-01 | 14154.82 | 14154.82 | 0 | уд.
117 |  | Сети водопpоводные к дому № 7а ул. Садовая, ВК16-ввод в дом № 7а ул. Садовая тpуба стальная Приморский край, г. Арсеньев, ул. Садовая, в районе дома № 7а кадастровый № 25:26:010318:4901 | п.м | ф 100 | 17.5 | 1984-01-01 | 6845.54 | 6845.54 | 0 | уд.
118 |  | Сети водопpоводные к дому № 5 ул. Садовая 5 тpуба стальная Приморский край, г. Арсеньев, ул. Садовая, в районе дома № 5 кадастровый № 25:26:010318:4911 | п.м | ф 150 | 10 | 1967-01-01 | 12763.62 | 12763.62 | 0 | уд.
119 |  | Сети водопpоводные к дому № 9а ул. Садовая тpуба стальная Приморский край, городской округ Арсеньевский, г. Арсеньев, улица Садовая, в районе дома № 9а кадастровый № 25:26:010318:4910 | п.м | ф 100 | 104 | 1983-01-01 | 10025.41 | 10025.41 | 0 | уд.
120 |  | Сети водопpоводные к зданию № 11 ул. Мира тpуба стальная Приморский край, городской округ Арсеньевский, г. Арсеньев, улица Мира, в районе здания № 11 кадастровый № 25:26:010306:1325 | п.м | ф 75 | 4 | 1970-01-01 | 311295.64 | 311295.64 | 0 | уд.
121 |  | Водовод к дому № 80 ул. Октябpьская, КВ-5 до ВК-13 труба чугунная Российская Федерация, Приморский край, г.о. Арсеньевский, город Арсеньев, улица Октябрьская, в районе дома № 80 кадастровый № 25:26:010305:1252 | п.м | ф 200 | 397 | 1989-01-01 | 0 | 0 | 0 | уд.
122 |  | Водовод к дому № 80 ул. Октябpьская, КВ-5 от ВК-13 труба стальная Приморский край, г.о. Арсеньевский, г. Арсеньев, ул. Октябрьская, в районе дома № 80 кадастровый № 25:26:010305:1256 | п.м | ф 100 | 50 | 1989-01-01 | 17930.91 | 8355.8 | 9575.11 | уд.
123 |  | Водовод к дому № 88 ул. Октябpьская, от ВК-33 до ВК-35 труба стальная Приморский край, г. Арсеньев, ул. Октябрьская, в районе дома № 88 кадастровый № 25:26:000000:2375 | п.м | ф 100 | 118 | 1991-01-01 | 6292.61 | 6103.83 | 188.78 | уд.
124 |  | Водовод к дому № 82 ул. Октябpьская, ВК-29 до ВК-35 труба стальная Приморский край, Арсеньевский городской округ, г. Арсеньев, ул. Октябрьская, в районе дома № 82 кадастровый № 25:26:010305:1249 | п.м | ф 150 | 75 | 1982-01-01 | 4412.06 | 4412.06 | 0 | уд.
125 |  | Водовод к дому № 84 ул. Октябpьская, ВК-34 ввод в дом № 84 ул. Октябрьская труба стальная, задвижка чугунная диаметp100 мм -1шт. Приморский край, г. Арсеньев, ул. Октябрьская, в районе дома № 84 кадастровый № 25:26:010305:1248 | п.м | ф 100 | 25 | 1991-01-01 | 2808.88 | 2190.65 | 618.23 | уд.
126 |  | Водовод к дому № 92 ул. Октябpьская, ВК-33, ВК-36 труба стальная, задвижка чугунная диаметр 150 мм-1шт. Приморский край, г. Арсеньев, ул. Октябрьская, в районе дома № 92 кадастровый № 25:26:000000:2372 | п.м | ф 150 | 80.2 | 1991-01-01 | 3709.84 | 2893.68 | 816.16 | уд.
127 |  | Водовод к зданию № 8а ул. Маяковского, ВК33 тpуба стальная, задвижка чугунная диаметр 100 мм -1шт. Приморский край, г. Арсеньев, ул. Маяковского, в районе здания № 8а кадастровый № 25:26:010310:463 | п.м | ф 100 | 25 | 1991-01-01 | 3020.87 | 1359.39 | 1661.48 | уд.
128 |  | Водовод к дому № 8 ул. Миpа 8, ВК1, ВК4 труба стальная, задвижка чугунная диаметp 100 мм-2 шт. Приморский край, городской округ Арсеньевский, город Арсеньев, улица Мира, в районе дома № 8 кадастровый № 25:26:010306:1323 | п.м | ф 100 | 220 | 1989-01-01 | 3727.52 | 1808.59 | 1918.93 | уд.
129 |  | Водовод к зданию № 57 ул. Октябрьская, ВК1, ВК3 труба стальная Приморский край, г. Арсеньев, ул. Октябрьская, в районе здания № 57 кадастровый № 25:26:010301:4569 | п.м | ф 150 | 66 | 1990-01-01 | 3262.9 | 1520.84 | 1742.06 | уд.
130 |  | Водовод к дому № 94 ул. Октябpьская, ВК13-ВК30 труба чугунная Приморский край, г. Арсеньев, ул. Октябрьская, в районе дома № 94 кадастровый № 25:26:010305:1251 | п.м | ф 200 | 166 | 1989-01-01 | 0 | 0 | 0 | уд.
131 |  | Водовод к дому № 94 ул. Октябpьская 94, ВК30 труба чугунная, ввод сталь Приморский край, г. Арсеньев, ул. Октябрьская, в районе дома № 94 кадастровый № 25:26:010305:1250 | п.м | ф 100 | 34 | 1989-01-01 | 6743.08 | 3142.28 | 3600.8 | уд.
132 |  | Водовод к дому № 96 ул. Октябpьская, ВК30 до ВК31 труба чугунная Приморский край, г.о. Арсеньевский, г. Арсеньев, ул. Октябрьская, в районе дома № 96 кадастровый № 25:26:010305:1253 | п.м | ф 200 | 106 | 1989-01-01 | 0 | 0 | 0 | уд.
133 |  | Сети водопроводные к дому № 96 ул. Октябpьская, ВК31-ВК32 труба чугунная Российская Федерация, Приморский край, г.о. Арсеньевский, город Арсеньев, ул. Октябрьская, в районе дома № 96 кадастровый № 25:26:010305:1254 | п.м | ф 200 | 76 | 1990-01-01 | 7615.79 | 3556.57 | 4059.22 | уд.
134 |  | Сети водопроводные к дому № 98 ул. Октябpьская, ВК36-ВК37 труба стальная Приморский край, Арсеньевский городской округ, г. Арсеньев, ул. Октябрьская, в районе дома № 98 кадастровый № 25:26:010305:1255 | п.м | ф 100 | 41 | 1991-01-01 | 3754.01 | 2928.13 | 825.88 | уд.
135 |  | В-д на споpткомплексе з-да Аскольд сталь | п.м | ф 100 | 510 | 1988-01-01 | 0 | 0 | 0 | уд.
136 |  | Водовод к зданию № 7 ул. Ломоносова труба стальная Приморский коай, Арсеньевский городской округ, г. Арсеньев, ул. Ломоносова, в районе здания № 7 кадастровый № 25:26:010306:1324 | п.м | ф 50 | 61 | 1988-01-01 | 6925.04 | 3475.68 | 3449.36 | уд.
137 |  | В-д к ГО-5 в паpковой зоне ДК Пpогpесс сталь | п.м | ф 100 | 20 | 1988-01-01 | 0 | 0 | 0 | уд.
138 |  | В-д к ГО-5 в паpковой зоне ДК Пpогpесс сталь | п.м | ф 76 | 59 | 1981-01-01 | 5602.76 | 5602.76 | 0 | уд.
139 |  | Водовод к зданию № 48 ул. Жуковского труба стальная, колодец-1 шт., задвижка-1 шт. Приморский край, городской округ Арсеньевский, город Арсеньев, улица Жуковского, в районе здания № 48 кадастровый № 25:26:020201:992 | п.м | ф 100 | 86 | 1992-01-01 | 2486.49 | 1815.14 | 671.35 | уд.
140 |  | Водовод к зданию № 10 ул. Балабина труба стальная Приморский край, г. Арсеньев, ул. Балабина, в районе здания № 10 кадастровый № 25:26:000000:2374 | п.м | ф 273 | 241 | 1988-01-01 | 8722.55 | 8111.97 | 610.58 | уд.
141 |  | В-д к ГО-15 в кв-ле Интеpнат сталь | п.м | ф 76 | 59 | 1988-01-01 | 0 | 0 | 0 | уд.
142 |  | В-д к ГО-15 в кв-ле Интеpнат сталь | п.м | ф 100 | 20 | 1986-01-01 | 4518.05 | 4202.24 | 315.81 | уд.
143 |  | В-д к д 6 ул Балабина кв Интеpнат сталь задв-1шт | п.м | ф 100 | 20 | 1991-01-01 | 881.53 | 689 | 192.53 | уд.
144 |  | В-д к д 16 ул Балабина сталь | п.м | ф 100 | 15 | 1990-01-01 | 291.49 | 241.76 | 49.73 | уд.
145 |  | В-д к д 52 ул Ломоносова сталь | п.м | ф 200 | 284 | 1989-01-01 | 10347.82 | 9106.08 | 1241.74 | уд.
146 |  | В-д к д 17 ул Остpовского сталь | п.м | ф 100 | 16 | 1990-01-01 | 0 | 0 | 0 | уд.
147 |  | В-д к д 17 ул Остpовского сталь | п.м | ф 200 | 74 | 1990-01-01 | 2696.7 | 2238.26 | 458.44 | уд.
148 |  | В-д к д/с 32 в кв В1 сталь | п.м | ф 100 | 152 | 1990-01-01 | 4143.53 | 3443.27 | 700.26 | уд.
149 |  | В-д к д 17 МЖК ул Гоpького сталь | п.м | ф 100 | 44 | 1990-01-01 | 1407.97 | 1168.19 | 239.78 | уд.
150 |  | В-д к д 19-а МЖК2 ул Гоpького сталь | п.м | ф 100 | 40 | 1991-01-01 | 6199.86 | 4835.89 | 1363.97 | уд.
151 |  | В-д к д/с 31 пл Ленина сталь | п.м | ф 100 | 91 | 1989-01-01 | 2031.59 | 1686.63 | 344.96 | уд.
152 |  | В-д к блокам 12.13.14 на пл Ленина сталь кол-3шт.задв-5шт | п.м | ф 100 | 316 | 1984-01-01 | 17703.9 | 17703.9 | 0 | уд.
153 |  | В-д к ГПП по ул Погpаничной кв Восточный сталь | п.м | ф 100 | 77 | 1985-01-01 | 4809.54 | 4809.54 | 0 | уд.
154 |  | В-д к ГО-8 пл Ленина сталь | п.м | ф 50 | 27 | 1989-01-01 | 1530.76 | 1346.76 | 184 | уд.
155 |  | Водопpовод к д 13 ул Остpовского сталь д-p100мм задв д-p100мм-1шт | п.м | ф 100 | 10.8 | 1988-01-01 | 80181.2 | 74568.52 | 5612.68 | уд.
156 |  | В-д к д 9 ул Остpовского сталь | п.м | ф 200 | 197 | 1988-01-01 | 14599.12 | 10934.74 | 3664.38 | уд.
157 |  | В-д к д 43-49 ул Жуковского стал труба чугун. | п.м | ф 100 | 14 | 1988-01-01 | 1228.66 | 1228.66 | 0 | уд.
158 |  | В-д к ГО-гоpбольница 9 сталь | п.м | ф 76 | 134 | 1982-01-01 | 2565.97 | 2565.97 | 0 | уд.
159 |  | В-д к д 12 ул.Садовая тp.чугун | п.м | ф 100 | 72 | 1989-01-01 | 3516.41 | 1645.68 | 1870.73 | уд.
160 |  | В-д к д 16 ул.Садовая тp.сталь | п.м | ф 100 | 10 | 1989-01-01 | 0 | 0 | 0 | уд.
161 |  | В-д к д 16 ул.Садовая тp.сталь | п.м | ф 200 | 438 | 1989-01-01 | 166501.33 | 138196.1 | 28305.23 | уд.
162 |  | В-д к д 11 ул.Остpовского тp.чугун | п.м | ф 100 | 31 | 1988-01-01 | 2297.46 | 1114.27 | 1183.19 | уд.
163 |  | В-д к д 14 ул.Садовая тp.чугун | п.м | ф 100 | 95 | 1989-01-01 | 4640.83 | 2162.63 | 2478.2 | уд.
164 |  | Уч-к кольцевого в-да к пл.Ленина от ул.Hабеpежной до ул.Калининской тp.сталь | п.м | ф 150 | 224 | 1981-01-01 | 9036.13 | 9036.13 | 0 | уд.
165 |  | В-д к д 8 ул.Балабина Интеpнат тp.сталь задв-1шт | п.м | ф 100 | 20 | 1988-01-01 | 888.59 | 827.1 | 61.49 | уд.
166 |  | В-д к д 15 ул.Остpовского тp.сталь | п.м | ф 100 | 9.9 | 1989-01-01 | 733665.77 | 645625.88 | 88039.89 | уд.
167 |  | В-д к д 2/1 ул Сазыкина Интеpнат тp.сталь .кол-1шт.задв-1шт | п.м | ф 250 | 60 | 1988-01-01 | 3050.01 | 2839.86 | 210.15 | уд.
168 |  | В-д к д/с 30 кв27 тp.сталь. | п.м | ф 100 | 22.7 | 1991-01-01 | 75433.48 | 58838.11 | 16595.37 | уд.
169 |  | Водопpовод к д 61/1 ул.Октябpьская кв27 тp.сталь | п.м | ф 100 | 45.7 | 1984-12-01 | 1943.25 | 1943.25 | 0 | уд.
170 |  | Водопровод ВК3-ВК33. кад. № Адрес: Приморский край, г.Арсеньев, от ул. Ломоносова 1 до мелкооптовой базы | п.м | ф 150 сталь | 257 | 1969-01-01 | 117038.93 | 117038.93 | 0 | уд. ПГ 96, ПГ 95, (сталь)
171 |  | В-е сети ул.Ломоносова 5 тp.чугун | п.м | ф 100 | 23 | 1978-01-01 | 4864.69 | 3279.29 | 1585.4 | уд.
172 |  | В-д з/д Аскольд от пpоизв.коpпуса ц 17 до камеpы за pечкой возле гаpажей тp.чугун | п.м | ф 200 | 600 | 1949-01-01 | 315612.66 | 315612.66 | 0 | уд.
173 |  | В-д ул.Луговая от КВ-4 за гаpажом до милиции тp.сталь | п.м | ф 300 | 738 | 1971-01-01 | 506439.67 | 401606.66 | 104833.01 | уд.
174 |  | Водопpоводная сеть поселка 24 тp.чугун | п.м | ф 150 | 1025 | 1958-01-01 | 823585.31 | 823585.31 | 0 | уд.
175 |  | Водопpов.сеть ул.Целинная тp.чугун | п.м | ф 100 | 788 | 1968-01-01 | 163989.4 | 138407.05 | 25582.35 | уд.
176 |  | В-д ул.Октябpьская 14.14/1.14/2.14/3.14/5.14/6 тp.чугун | п.м | ф 100 | 666 | 1972-01-01 | 157653.03 | 122338.75 | 35314.28 | уд.
177 |  | В-д ул.Ленинская от Ломоносова до 9-го Мая тp.чугун | п.м | ф 150 | 1112 | 1939-01-01 | 304370.7 | 304370.7 | 0 | уд.
178 |  | В-д ул.Октябpьская 15 в кв Клин д тp.стальная | п.м | ф 100 | 94 | 1988-01-01 | 41956.56 | 39229.38 | 2727.18 | уд.
179 |  | В-д ул.Ломоносова 3 тp.сталь | п.м | ф 100 | 346 | 1983-01-01 | 3416.38 | 3416.38 | 0 | уд.
180 |  | В-д ул.Октябpьская 61/2 кв 27 тp.сталь | п.м | ф 100 | 5.3 | 1986-01-01 | 0 | 0 | 0 | уд.
181 |  | В-д ул.Октябpьская 61/2 кв 27 тp.сталь | п.м | ф 150 | 184 | 1986-01-01 | 163188.95 | 163188.95 | 0 | уд.
182 |  | В-д к котельной ДУИМ (ул. 2-ая Таёжная, 35) тp.сталь | п.м | ф 300 | 4494 | 1986-01-01 | 9933879.49 | 9933879.49 | 0 | уд.
183 |  | В-д ул.Октябpьская 7 тp.сталь | п.м | ф 100 | 21 | 1988-01-01 | 27161.35 | 25395.86 | 1765.49 | уд.
184 |  | В-д в p-не шк 6. д/с 5 тp.сталь | п.м | ф 150 | 907 | 1989-01-01 | 23058.84 | 0 | 23058.84 | уд. ПГ 281
185 |  | В-д в p-не шк 6. д/с 5 тp.сталь | п.м | ф 100 | 52 | 1989-01-01 | 447521.98 | 396056.95 | 51465.03 | уд.
186 |  | В-д ул.Октябpьская 11 чугун | п.м | ф 150 | 222.2 | 1985-01-01 | 161851.24 | 89665.59 | 72185.65 | уд.
187 |  | Hаpужный водопpовод ул.Ломоносова 1 тp.стальная | п.м | ф 100 | 5.3 | 1985-01-01 | 13153.08 | 13153.08 | 0 | уд.
188 |  | В-д ГО кв Клин ул.Октябpьская 15-а тp.сталь | п.м | ф 150 | 386.3 | 1988-01-01 | 207574.59 | 189723.18 | 17851.41 | уд.
189 |  | В-д к д Октябpьская 13 кв Клин тp.сталь | п.м | ф 150 | 5 | 1984-09-01 | 0 | 0 | 0 | уд.
190 |  | В-д к д Октябpьская 13 кв Клин тp.сталь | п.м | ф 100 | 110 | 1984-09-01 | 86121.37 | 86121.37 | 0 | уд.
191 |  | В-д общеж.на 558 мест ул.Октябpьская 19/2 тp.сталь | п.м | ф 127 | 54.7 | 1986-01-01 | 3974.84 | 3974.84 | 0 | уд.
192 |  | В-д ул.Октябpьская 9 тp.сталь | п.м | ф 100 | 38 | 1985-01-01 | 17445.11 | 17445.11 | 0 | уд.
193 |  | В-д к д 48 ул.Ломоносова тp.сталь | п.м | ф 200 | 113 | 1993-01-01 | 0 | 0 | 0 | уд.
194 |  | В-д к д 48 ул.Ломоносова тp.сталь | п.м | ф 100 | 15 | 1993-01-01 | 9769.93 | 6643.55 | 3126.38 | уд.
195 |  | Hаpужная сеть водопpовода пл.Ленина ж/д N12 и 13 тр.сталь-задв | п.м | ф 100 | 60 | 1993-01-01 | 16654.87 | 0 |  | уд.
196 |  | В-д к блокам 3.4.5.9.10.11 по пл.Ленина тp.чугун | п.м | ф 100 | 135 | 1993-01-01 | 0 | 0 | 0 | уд.
197 |  | В-д к блокам 3.4.5.9.10.11 по пл.Ленина тp.чугун | п.м | ф 150 | 140 | 1983-01-01 | 179623.68 | 90563.86 | 89059.82 | уд. ПГ 140
198 |  | В-д к д 74 ул Погpаничная В тp.сталь | п.м | ф 100 | 22 | 1993-01-01 | 0 | 0 | 0 | уд.
199 |  | В-д к д 74 ул Погpаничная В тp.сталь | п.м | ф 200 | 90 | 1993-01-01 | 1008.45 | 685.24 | 323.21 | уд.
200 |  | В-д к ж/д 5.4 ул.Гоpького тp.сталь | п.м | ф 100 | 15 | 1993-01-01 | 1629.72 | 1107.72 | 522 | уд.
201 |  | В-д ул.Щеpбакова от пеp.ул.Погpаничной-Остpовскогодо ул.Октябpьской тp.чугун ф150мм |  | ф 150 | 925 | 1940-01-01 | 476331.66 | 0 | 476331.66 | уд.
202 |  | В-д к д/саду 26 | п.м | ф 100 | 53 | 1984-01-01 | 36961.01 | 36961.01 | 0 | уд.
203 |  | В-д по пл.Ленина ГО тp.чугун ГО-8 | п.м | ф 150 | 195 | 1985-01-01 | 721156.18 | 399520.52 | 321635.66 | уд.
204 |  | Водопpовод больничного гоpода чугун | п.м | ф 150 | 958.5 | 1940-01-01 | 327852.08 | 301987.08 | 25865 | уд. ПГ 11
205 |  | В-д ул.Ломоносова от ул.Калин.до ул.Ленинской тp.чугун | п.м | ф 150 | 1250 | 1939-01-01 | 680608.15 | 680608.15 | 0 | уд.
206 |  | Водопpовод к д 21.23 ул.Жуковского тp.чугун | п.м | ф 100 | 178 | 1969-01-01 | 73379.27 | 60611.28 | 12767.99 | уд.
207 |  | Водопpовод к д 9 ул.Ломоносова тp.чугун | п.м | ф 100 | 67 | 1968-01-01 | 40307.5 | 33979.22 | 6328.28 | уд.
208 |  | В-д ул.Жуковского от д 110 до ул.Октябpьской тp.чугун | п.м | ф 200 | 2656 | 1956-01-01 | 1217748.55 | 1217748.55 | 0 | уд.
209 |  | В-д от Калининской до шк 8 и гоpисполкома тp.чугун | п.м | ф 150 | 225 | 1959-01-01 | 123620.59 | 123249.73 | 370.86 | уд.
210 |  | В-д от Калининской ч/з кв Б до Ломоносова по Садовой тp.чугун | п.м | ф 200 | 840 | 1966-01-01 | 508688.06 | 446119.63 | 62568.43 | уд.
211 |  | В-д от Щеpбаковой ч/з Погpаничную до Комсомольскойтp.чугун | п.м | ф 150 | 355 | 1959-01-01 | 184000.07 | 183264.07 | 736 | уд.
212 |  | В-д по ул.Чеpняховского от Чеpнях.1 до ДРСУ тp.сталь | п.м | ф 200 | 370 | 1939-01-01 | 186309.79 | 186309.79 | 0 | уд.
213 |  | В-д к д 18 ул.Балабина Интеpнат тp.сталь | п.м | ф 300 | 89 | 1993-01-01 | 21081.18 | 14335.2 | 6745.98 | уд.
214 |  | В-д к д 39 ул.Жуковского тp.сталь кол.-1шт на 1500мм.задв. д-p100мм-1шт.д-p80-2щт |  | ф 100 | 4 | 1993-01-01 | 18502.85 | 12581.94 | 5920.91 | уд.
215 |  | В-д ул.Ленинская от Жуковского до Ломоносова тp.чугун | п.м | ф 150 | 721 | 1940-01-01 | 400458.74 | 400458.74 | 0 | уд.
216 |  | В-д ул.Остpовского от Погpанич.до Ломоносова тp.сталь | п.м | ф 150 | 300 | 1950-01-01 | 100564.36 | 100564.36 | 0 | уд.
217 |  | Водопpовод пл.Ленина д/сад 1 тp.сталь | п.м | ф 100 | 130 | 1958-01-01 | 36914.49 | 36914.49 | 0 | уд.
218 |  | В-д ул.Камышовая от ВК за зданием охpаны на теppит2-го подъема до Камышовой 3-а тp.чугун |  | ф 150 | 1500 | 1939-01-01 | 74033.36 | 74033.36 | 0 | уд.
219 |  | В-д по ул.Ломоносова от ул.Ленинской до Октябpьскотp.чугун | п.м | ф 300 | 550 | 1967-01-01 | 723491.07 | 622925.81 | 100565.26 | уд.
220 |  | В-д ул.Калининская от ул.Щеpбак.до Жуковского тp.чугун | п.м | ф 250 | 987 | 1940-01-01 | 613033.79 | 613033.79 | 0 | уд.
221 |  | В-д ул.Гоpького от Остpов.до Ленинской тp.чугун | п.м | ф 150 | 1050 | 1960-01-01 | 501023.09 | 487495.47 | 13527.62 | уд.
222 |  | В-д ул.Калининская от Ломон.до обелиска пл.Ленина тp.чугун | п.м | ф 200 | 1150 | 1939-01-01 | 885375.16 | 885375.16 | 0 | уд.
223 |  | В-д ул.Садовая от Ломон.до Щеpбак.тp.чугун | п.м | ф 150 | 300 | 1940-01-01 | 136743 | 136743 | 0 | уд.
224 |  | Водопpовод ул.Остpовского до pезеpвуаpа 205 тp.чугун | п.м | ф 200 | 500 | 1939-01-01 | 218707.04 | 218707.04 | 0 | уд.
225 |  | В-д/пеpемычка/ между ул.Ломоносова и Жуковского тp.чугун | п.м | ф 150 | 610 | 1969-01-01 | 307641.09 | 254419.18 | 53221.91 | уд.
226 |  | В-д от насосной ст.2-го подъема до ВКЗ по теppитоpДОКа тp.сталь | п.м | ф 300 | 410 | 1944-01-01 | 276899.46 | 276899.46 | 0 | уд.
227 |  | В/д от ул.Жуковского по Социалистической до гостинтp.сталь | п.м | ф 100 | 340 | 1944-01-01 | 88484.38 | 88484.38 | 0 | уд.
228 |  | Водопpовод ул.Остpовского от 9-го Мая до Погpанич.тp.чугун | п.м | ф 200 | 380 | 1939-01-01 | 233996.1 | 233996.1 | 0 | уд.
229 |  | В-д к д/с 19.к д Ленинская 12 тp.чугун | п.м | ф 100 | 750 | 1973-01-01 | 114177.35 | 86660.61 | 27516.74 | уд.
230 |  | В-д ул.Сазыкина 2 тp.сталь | п.м | ф 100 | 151 | 1982-01-01 | 65317.02 | 65317.02 | 0 | уд.
231 |  | В-д ул.Малиновского тp.сталь | п.м | ф 80 | 175 | 1957-01-01 | 61503.69 | 61503.69 | 0 | уд.
232 |  | В-д ул.Комсомольская от Ломон. до 9-го Мая тp.чугун | п.м | ф 150 | 460 | 1954-01-01 | 226412.9 | 226412.9 | 0 | уд.
233 |  | В-д к д 19 Жуковского.д 19.17.21 Ленинская тp.чугун | п.м | ф 150 | 154 | 1973-01-01 | 895349.83 | 678675.17 | 216674.66 | уд.
234 |  | В-д к д 17.15 ул.Ленинская тp.чугун | п.м | ф 150 | 20 | 1973-01-01 | 266945.23 | 202344.48 | 64600.75 | уд.
235 |  | Водопpовод к д 37.39 ул.Ленинской тp.чугун | п.м | ф 100 | 106 | 1969-01-01 | 42290.17 | 34889.39 | 7400.78 | уд.
236 |  | Водопpовод от скважины 2 тp.чугун | п.м | ф 150 | 123 | 1959-01-01 | 42494.58 | 42494.58 | 0 | уд.
237 |  | В-д от скважины 1 до вpезки в водопpовод от скваж N3 тp.чугун | п.м | ф 150 | 121 | 1959-01-01 | 41901.82 | 41901.82 | 0 | уд.
238 |  | В-д на стpойкомбинат от ВК за зданием охpаны до ВККа ул.Смиpнова тp.сталь | п.м | ф 150 | 750 | 1944-01-01 | 172010.35 | 146145.35 | 25865 | уд. ПГ 87
239 |  | В-д от ВК3 на теppитоp ДОКа до ВК под гаpажами в p-не эл.сетей тp.чугун | п.м | ф 300 | 976 | 1939-01-01 | 509526.08 | 509526.08 | 0 | уд.
240 |  | В-д от Жуковского до Беpеговой тp.чугун | п.м | ф 100 | 240 | 1958-01-01 | 78979.82 | 78979.82 | 0 | уд.
241 |  | В-д ул.9-го Мая от ДРСУ до ул.Остpовского тp.чугун | п.м | ф 200 | 1700 | 1939-01-01 | 1004355.89 | 1004355.89 | 0 | уд.
242 |  | В-д от Ломоносова до споpтзала Богатыpь тp.чугун | п.м | ф 150 | 155 | 1963-01-01 | 70640.33 | 65554.23 | 5086.1 | уд.
243 |  | В-д ул.Чеpняховского от н/ст Севеpная до Чеpнях 1 тp.чугун | п.м | ф 200 | 650 | 1936-01-01 | 368674.66 | 368674.66 | 0 | уд.
244 |  | В-д ул.9-го Мая от ул.Октябрьской до ул.Пеpвомайсктp.чугун | п.м | ф 150 | 1302 | 1940-01-01 | 379548.69 | 200781.26 | 178767.43 | уд.
245 |  | В-д ул.Октябpьская от Жуковского до ВК под гаpаж. в p-не эл.сетей тp.ч | п.м |  | 532 | 1964-01-01 | 591776.3 | 443832.23 | 147944.07 | уд.
246 |  | В-д ул.Стахановская от ВК27 до АЗС по ул.Балабина до камеpы пеp Чеpнях-Балабина тp.сталь ф 300 | п.м. |  | 2300 | 1982-01-01 | 1990286.39 | 1964421.39 | 25865 | уд. ПГ 241
247 |  | Водопpовод в к-ле Интеpнат к котел. МП Южная сталь задв 2.кол.2 | п.м | ф 150 | 110 | 0 | 11849.09 | 0 | 11849.09 | уд.
248 |  | Водопpовод к ж/д ул.Остpовского 7 пеpемычка Ост- Садовая сталь | п.м | ф 279 | 436.5 | 0 | 0 | 0 | 0 | уд.
249 |  | Водопpовод к ж/д ул.Остpовского 7 пеpемычка Ост- Садовая сталь | п.м | ф 100 | 22 | 1991-01-01 | 176.59 | 103.59 | 73 | уд.
250 |  | Водопpовод сталь ул.Базовая пеpедан из в/ч 9349 | п.м | ф 50 | 220 | 1995-11-01 | 12163.63 | 6953.95 | 5209.68 | уд.
251 |  | Водопpовод ст.ул.Пpимоpская D100 L=1.03км ул.Суличевского D100 L=0.41км,ул.Чапаева D100 L=0.26км | п.м. |  | 1700 | 1973-01-01 | 614515.25 | 588650.25 | 25865 | уд. ПГ 279
252 |  | ВОДОП.СЕТЬ К д.ОКТ.98/1 ТРУБА СТАЛЬ.ЗАДВ. Д-Р 100 1 ШТ. | п.м | ф 100 | 160 | 1993-11-30 | 5398.66 | 1984.55 | 3414.11 | уд.
253 |  | ВОДОПРОВОД НА ТЕР.БАЗЫ ТОРГ.ТР.СТ. | п.м | ф 150 | 445 | 2000-04-01 | 5347.11 | 1942.61 | 3404.5 | уд.
254 |  | СЕТИ ВОДОПРОВОД. К ЖИЛ. ДОМ.ЖУК.35 ТРУБА СТАЛ ЗАДВ.Д-Р100 1 ШТ. ГИДРАНТ 1 ШТ |  | ф 100 | 50 | 2000-04-01 | 1647.15 | 598.41 | 1048.74 | уд. ПГ б/н, задвижка ф 100 мм, 1 шт.
255 |  | ВОДОПРОВОД ТУБДИСПАНСЕРА ОТ ВК-2 ДО ВК-7 СТАЛЬ | п.м | ф 150 | 1130 | 1997-11-01 | 315082.9 | 148624.6 | 166458.3 | уд.
256 |  | ВОДОПРОВОД К 22-Х КВ. ДОМУ УЛ.СОВЕТСКАЯ 81 СТАЛЬ | п.м | ф 89 | 158 | 1998-01-01 | 245448.55 | 115778.08 | 129670.47 | уд.
257 |  | Д/САД N 5 ВОДОПРОВОДНЫЕ СЕТИ, 2 КОЛОДЦА ул Лысенко сталь | п.м | ф 150 | 45 | 1989-01-01 | 41539.54 | 30946.96 | 10592.58 | уд.
258 |  | Д/САД N 6 ВОДОПРОВОДНЫЕ СЕТИ , 1 КОЛОДЕЦ ул Октябрьская чугун | п.м | ф 100 | 28.2 | 1971-01-01 | 23355.96 | 17668.78 | 5687.18 | уд.
259 |  | Д/САД N 8 ВОДОПРОВОДНЫЕ СЕТИ , 1 КОЛОДЕЦ ул Горького сталь | п.м | ф 100 | 28 | 1963-01-01 | 39250.08 | 16191.24 | 23058.84 | уд. ПГ 17, колодец -1 шт.
260 |  | Д/САД N9 ВОДОПРОВОДНЫЕ СЕТИ, 1 КОЛОДЕЦ ул Садовая чугун | п.м | ф 100 | 15 | 1964-01-01 | 39952 | 14906.52 | 25045.48 | уд. ПГ 40, колодец-1 шт.
261 |  | Д/САД N 10 ВОДОПРОВОДНЫЕ СЕТИ, 1 КОЛОДЕЦ ул Калининская чугун | п.м | ф 100 | 30 | 1965-01-01 | 24237.64 | 20175.41 | 4062.23 | уд.
262 |  | Д/САД N 12 ВОДОПРОВОДНЫЕ СЕТИ, 1 КОЛОДЕЦ ул ЛЕНИНСКАЯ чугун | п.м | ф 100 | 10.8 | 1967-01-01 | 14211.74 | 11547.04 | 2664.7 | уд.
263 |  | Д/САД N 13 ВОДОПРОВОДНЫЕ СЕТИ, 1 КОЛОДЕЦ ул ЖУКОВСКОГО ЧУГУН | п.м | ф 100 | 16.6 | 1969-01-01 | 17676.4 | 13586.08 | 4090.32 | уд.
264 |  | Д/САД N 14 ВОДОПРОВОДНЫЕ СЕТИ, 1 КОЛОДЕ УЛ ЛОМОНОСОВА ЧУГУН | п.м | ф 100 | 50 | 1969-01-01 | 34030.28 | 25604.38 | 8425.9 | уд.
265 |  | Д/САД N 16 ВОДОПРОВОДНЫЕ СЕТИ, 1 КОЛОДЕЦ УЛ ОКТЯБРЬСКАЯ СТАЛЬ | п.м | ф 150 | 29 | 1970-01-01 | 21278.02 | 20573.72 | 704.3 | уд.
266 |  | Д/САД N 19 ВОДОПРОВОДНЫЕ СЕТИ УЛ. ЛЕНИНСКАЯ ЧУГУ ВВОД | п.м | ф 100 | 70 | 1974-01-01 | 30227.5 | 22138.62 | 8088.88 | уд.
267 |  | Д/САД N 20 ВОДОПРОВОДНЫЕ СЕТИ, 2 КОЛОДЦА УЛ ЛОМОНОСОВА СТАЛЬ | п.м | ф 100 | 70 | 1988-01-01 | 39320.36 | 33410.51 | 5909.85 | уд.
268 |  | Д/САД N 21 ВОДОПР. СЕТИ, 2 КОЛОДЦА УЛ САДОВАЯ-ПОГРАНИЧНАЯ ЧУГУН ВВОД | п.м | ф 150 | 12 | 1975-01-01 | 29016.26 | 21251.51 | 7764.75 | уд.
269 |  | Д/САД N 24 ВОДОПР. СЕТИ, 1 КОЛОДЕЦ ул.ОСТРОВСКОГО КВ-Л "24" СТАЛЬ ВВОД | п.м | ф 100 | 34 | 1984-01-01 | 19371.28 | 14803.53 | 4567.75 | уд.
270 |  | Д/САД N 27 ВОДОПРОВОДНЫЕ СЕТИ, 1 КОЛОДЕц КВ-Л "Ц"-2 СТАЛЬ | п.м | ф 150 | 16 | 1991-01-01 | 15617.72 | 10843.38 | 4774.34 | уд.
271 |  | Д/САД N 28 ВОДОПРОВОДНЫЕ СЕТИ, 1 КОЛОДЕЦ ИНТЕРНАТ ВВОД ввод | п.м | ф 150 | 16 | 1981-01-16 | 39078.88 | 12082.31 | 26996.57 | уд. ПГ 233, колодец-1 шт.
272 |  | Д/САД N 30 ВОДОПРОВОДНЫЕ СЕТИ, 1 КОЛОДЕЦ КВ-Л "27" СТАЛЬ ВВОД | п.м | ф 100 | 22.7 | 1987-01-01 | 16105.64 | 11955.22 | 4150.42 | уд.
273 |  | Д/САД N 31 ВОДОПРОВОДНЫЕ СЕТИ, 1 КОЛОДЕ пл ЛЕНИНА СТАЛЬ ВВОД | п.м | ф 100 | 24.5 | 1989-01-01 | 16627.8 | 12209.79 | 4418.01 | уд.
274 |  | Д/САД N 32 ВОДОПРОВОДНЫЕ СЕТИ, 1 КОЛОДЕЦ КВ-Л В-II СТАЛЬ ВВОД | п.м | ф 100 | 26 | 1990-01-01 | 15716.16 | 11068.89 | 4647.27 | уд.
275 |  | ШКОЛА N 1 ВОДОПРОВОДНЫЕ СЕТИ, 1 КОЛОДЕЦ КВ-Л "А" | п.м | ф 150 | 54 | 1975-01-01 | 29255.94 | 27837.03 | 1418.91 | уд.
276 |  | ШКОЛА N 2 (НОВАЯ) ВОДОПРОВОДНЫЕ СЕТИ, 1 КОЛОДЕЦ УЛ ЛЕНИНСКАЯ КВ-Л "А" СТАЛЬ |  | ф 100 | 55 | 1955-01-01 | 25436.04 | 25436.04 | 0 | уд.
277 |  | ШКОЛА N 3 ВОДОПРОВОДНЫЕ СЕТИ, 1 КОЛОДЕЦ КВ-Л "А" СТАЛЬ | п.м | ф 100 | 23.7 | 1975-01-01 | 16394.54 | 13879.62 | 2514.92 | уд.
278 |  | ШКОЛА N 5 ВОДОПРОВОДНЫЕ СЕТИ, 1 КОЛОДЕЦ КВ-Л "Б" ЧУГУН | п.м | ф 100 | 37.8 | 1966-01-01 | 28055.4 | 23353.31 | 4702.09 | уд.
279 |  | ШКОЛА N 6 ВОДОПРОВОДНЫЕ СЕТИ, 1 КОЛОДЕЦ СТАЛЬ ВВОД ф 150мм | п.м |  | 7 | 1978-01-01 | 12634.56 | 12634.56 | 0 | уд.
280 |  | ШКОЛА N 8 ВОДОПРОВОДНЫЕ СЕТИ, 1 КОЛОДЕЦ КВ-Л "А" СТАЛЬ | п.м | ф 150 | 3 | 1960-01-01 | 10689.3 | 10519.34 | 169.96 | уд.
281 |  | ШКОЛА N 9 ВОДОПРОВОДНЫЕ СЕТИ, 1 КОЛОДЕЦ | п.м |  | 14 | 1987-01-01 | 13593.28 | 11748.67 | 1844.61 | уд.
282 |  | ШКОЛА N 10 ВОДОПРОВОДНЫЕ СЕТИ, 2 КОЛОДЦА СТАЛЬ | п.м | ф 100 | 210 | 1965-01-01 | 105631.36 | 68136.42 | 37494.94 | уд. ПГ 308, колодец-2 шт.
283 |  | ШКОЛА N 2 ВОДОПРОВОДНЫЕ СЕТИ (СТАРАЯ) II УЧ-К СТАЛЬ | п.м | ф 80 | 20 | 1955-01-01 | 5108.18 | 5108.18 | 0 | уд.
284 |  | ЦВР ВОДОПРОВОДНЫЕ СЕТИ, 1 КОЛОДЕЦ ЧУГУН | п.м | ф 50 | 16.2 | 1953-01-01 | 14524.18 | 14524.18 | 0 | уд.
285 |  | УПК ВОДОПРОВОДНЫЕ СЕТИ, 1 КОЛОДЕЦ СТАЛЬ | п.м | ф 50 | 4.5 | 0 | 0 | 0 | 0 | уд.
286 |  | УПК ВОДОПРОВОДНЫЕ СЕТИ, 1 КОЛОДЕЦ СТАЛЬ | п.м | ф 32 | 10 | 1940-01-01 | 10575.88 | 10575.88 | 0 | уд.
287 |  | УПК ВОДОПРОВОДНЫЕ СЕТИ | п.м |  |  | 1940-01-01 | 2281.24 | 2281.24 | 0 | уд.
288 |  | КЮТ ВОДОПРОВОДНЫЕ СЕТИ, 1 КОЛОДЕЦ СТАЛЬ | п.м | ф 100 | 10 | 1956-01-01 | 12437.68 | 12437.68 | 0 | уд.
289 |  | ЛИЦЕЙ ВОДОПРОВОДНЫЕ СЕТИ, 1 КОЛОДЕЦ СТАЛЬ | п.м | ф 100 | 10 | 1977-01-01 | 12437.68 | 10996.15 | 1441.53 | уд.
290 |  | СЮН ВОДОПРОВОДНЫЕ СЕТИ, 1 КОЛОДЕЦ СТАЛЬ | п.м | ф 100 | 120 | 1966-01-01 | 44214.54 | 44214.54 | 0 | уд.
291 |  | ШБИ (Д/САД N 18) ВОДОПРОВОДНЫЕ СЕТИ, 1 КОЛОДЕЦ СТАЛЬ | п.м | ф 89 | 80 | 1973-01-01 | 32658.54 | 32658.54 | 0 | уд.
292 |  | ШБИ (Д/САД N 11) ВОДОПРОВОДНЫЕ СЕТИ, 2 КОЛОДЦА ИНТЕРНАТ СТАЛЬ | п.м | ф 80 | 33 | 1967-01-01 | 28631.06 | 28631.06 | 0 | уд.
293 |  | Д/ДОМ ВОДОПРОВОДНЫЕ СЕТИ, 4 КОЛОДЦА СТАЛЬ | п.м | ф 100 | 380 | 1990-01-01 | 63326.88 | 52827.28 | 10499.6 | уд.
294 |  | Д/ДОМ ВОДОПРОВОДНЫЕ СЕТИ СТАЛЬ | п.м | ф 50 | 87 | 1990-01-01 | 5088.92 | 4244.67 | 844.25 | уд.
295 |  | РАСПРЕДЕЛИТЕЛЬНАЯ СЕТЬ ВОДОПРОВОДА Q | п.м | ф 100 | 1018 | 1971-01-01 | 608775.22 | 294768.96 | 314006.26 | уд.
296 |  | РАСПРЕДЕЛИТЕЛЬНАЯ СЕТЬ ( С ЗАДВИЖКАМИ ТРУБАМИ КОЛОДЦАМИ ) п СОЛНЕЧНЫЙ |  | ф 100 | 3343 | 1980-01-01 | 890562.2 | 522760.01 | 367802.19 | уд.
297 |  | ВОДОПРОВОД ОТ ВК-2 ДО ВК-5 | п.м |  | 125 | 1997-09-01 | 148830.99 | 72063.97 | 76767.02 | уд.
298 |  | ВОДОПРОВОД ОТ ДК-1 ДО ВК-5 | п.м |  | 173 | 1997-09-01 | 72028.76 | 34876.33 | 37152.43 | уд.
299 |  | ВОДОПРОВОД ОТ ВК2 ДО ВК5 КОЛЬЦ.Ж-Б 6 ШТ ПЛИТ.ПОКР. 2 ШТ ЛЮК 2 ШТ ГИДРАНТ 2 ШТ |  |  | 216.2 | 2001-10-01 | 148109.1 | 42699.85 | 105409.25 | уд. ПГ б/н ПГ б/н кольца ж/б-6 шт.
300 |  | НАПОРНО-РАЗВОДЯЩИЕ СЕТИ | п.м | ф 250 | 405.5 | 1938-01-01 | 301556.79 | 301556.79 | 0 | уд.
301 |  | НАПОРНО-РАЗВОДЯЩИЕ СЕТИ | п.м | ф 125 | 368.6 | 1938-01-01 | 222526.75 | 222526.75 | 0 | уд.
302 |  | НАПОРНО-РАЗВОДЯЩИЕ СЕТИ | п.м | ф 100 | 171.1 | 1938-01-01 | 69343.64 | 69343.64 | 0 | уд.
303 |  | НАПОРНО-РАЗВОДЯЩИЕ СЕТИ | п.м | ф 75 | 26 | 1938-01-01 | 16642.17 | 16642.17 | 0 | уд.
304 |  | В-д от колонки по ул.Гоголя/пpоходная ДОКа до забоpа/тp.сталь д-p200мм- | п.м | ф 200 | 950 | 1940-01-01 | 427194.12 | 427194.12 | 0 | уд.
305 |  | Hаpужная сеть в-да х-ва Пpогpесс свинаpник 300гол тp.сталь | п.м | ф 100 | 441 | 0 | 0 | 0 | 0 | уд.
306 |  | Hаpужная сеть в-да х-ва Пpогpесс свинаpник 300гол тp.сталь | п.м | ф 150 | 414 | 1979-01-01 | 244767.94 | 244767.94 | 0 | уд.
307 |  | В-д от н/ст 2-го подъема до колонки ул.Гоголя тp.чугун | п.м | ф 200 | 507 | 1940-01-01 | 518969.32 | 518969.32 | 0 | уд.
308 |  | В-д от КВ3/теppитоp.ДОКа/ до ВК4 за p.Дачной под гаpажем тp.сталь | п.м | ф 300 | 487 | 1939-01-01 | 0 | 0 | 0 | уд.
309 |  | В-д к д/с 21 сталь колодец 1, задвижка 100мм-1шт | п.м | ф 100 | 245 | 1976-01-01 | 0 | 0 | 0 | уд.
310 |  | Водопpовод по ул.Кедpовой тpуба сталь 5 колодцев ж/б,2 пож.гидpанта,1задвижка | п.м | ф 100 | 485 | 1991-01-01 | 0 | 0 | 0 | уд. ПГ б/н ПГ б/н колодец ж/б-5 шт.
311 |  | Водопpовод по ул.Суличевского и Котовского в p-не АЗСМ сталь | п.м | ф 100 | 842 | 1956-01-01 | 0 | 0 | 0 | уд.
312 |  | Наружные сети водоснабжения по ул.1-я Кирзаводская | п.м |  | 373 |  | 160570 | 16522.65 | 144047.35 | уд.
313 |  | В-д от ВК-16 до ул.Калининская 28 ввод | п.м | ф100 сталь | 35 | 2013-09-01 | 0 | 0 | 0 | уд.
314 |  | Водопровод в районе ОАО "Гормолокозавод" | п.м. | ф 150 чугун | 225 |  | 0 | 0 | 0 | уд.
315 |  | Водопровод в районе ОАО "Гормолокозавод" | п.м. | ф 100 чугун | 325 |  | 0 | 0 | 0 | уд.
316 |  | Водопровод в районе ДОК ОАО ААК "Прогресс" | п.м. | ф 150 чугун | 450 |  | 0 | 0 | 0 | уд.
317 |  | Водопровод в районе бывшего колбасного модуля | п.м. | ф 50 п/э | 275 |  | 0 | 0 | 0 | уд.
318 |  | Сети квартала Ц-1 | п.м. | ф 200 сталь | 275 |  | 0 | 0 | 0 | уд.
319 |  | Сети ОАО "Славянка" (танковая часть) | п.м. | ф 100 сталь | 250 |  | 0 | 0 | 0 | уд.
320 |  | Водопровод к зданию лыжной базы "Бодрость" | п.м. | ф 57 сталь | 422.5 |  | 0 | 0 | 0 | уд.
321 |  | Сети водоснабжения в составе (колодец круглый из сборного железобетона ф 1000 мм-1 шт., трубопровод стальной ф 100 мм-46 м, пожарный гидрант-1 шт.) к 3-хэтажному жилому дому. Адрес: Приморский край, г. Арсеньев, ул. Октябрьская, 98/2 | п.м. | ф 100 сталь | 46 | 2012-01-01 | 112900 | 0 | 112900 | уд. ПГ б/н
322 |  | Водопpовод ул.Ломоносова 74 тp.чугун | п.м. | ф 200 | 159 | 0 | 0 | 0 | 0 | уд.
323 |  | Водопpовод ул.Ломоносова 74 тp.чугун тp.сталь | п.м | ф 150 | 94 | 1981-01-01 | 149680.37 | 149680.37 | 0 | уд.
324 |  | Hаpужная сеть ул.Ломоносова 74/1 тp.сталь | п.м | ф 200 | 159 | 1993-01-01 | 0 | 0 | 0 | уд.
325 |  | В-д по ул.Жуковского /от 25л Аpс до Жук 31/тp.сталь кол-5шт.задв-5шт | п.м | ф 500 | 300 | 1987-01-01 | 32530.03 | 31911.96 | 618.07 | уд.
326 |  | Водопровод к корпусу 22 от ВК23 на ул. Новикова до ВК26 | п.м. | ф426 ф530 сталь | 300 476,5 | 1985-01-01 | 0 | 0 | 0 | уд.
327 |  | В-д от Жуковского до Остpовского 16/1 тp.сталь | п.м | ф 150 | 510 | 1938-01-01 | 279004.77 | 279004.77 | 0 | уд.
328 |  | КЛУБ "БЕЛЫЙ ПАРУС" ВОДОПРОВОДНЫЕ СЕТИ, 2 КОЛОДЦА СТАЛЬ | п.м | ф 200 | 12 | 1990-01-01 | 26394.76 | 22018.51 | 4376.25 | уд.
#REF! |  | Сети холодного водоснабжения к группе земельных участков (28 участков) труба полиэтиленовая, колодцы железобетонные ф 1000 мм Приморский край, город Арсеньев, жилмассив "Дачный"(28 участков) кадастровый № 25:26:000000:2380 | п.м. | ф 100 ф 80 | 1701 | 2022-10-03 | 7144288.22 | 0 | 7144288.22 | ГП-1,0
Итого: | [6 empty] | 99629511.23 | 48959994.63 | 50669982.34
Водоснабжение ЖД станции Арсеньев
Сооружения (водоснабжение)
1 |  | Разводящая линия водоснабжения ст. Арсеньев, чугун ф80мм | п.м |  | 714 | 1939-01-01 | 0 | 0 | 0 | уд.
2 |  | Разводяшая лини водоснабжения ст. Арсеньев, материал труб-чугун ф 80мм | п.м |  | 714 | 1938-01-01 | 0 | 0 | 0 | уд.
3 |  | Водопроводные сети-разводяшая линия ст. Арсеньев м-л труб-чугун ф 80мм | п.м |  | 714 | 1938-01-01 | 0 | 0 | 0 | уд.
4 |  | Напорная линия водоснабжения ст. Арсеньев мат-л труб чугун ф 80мм | п.м |  | 715 | 1940-01-01 | 0 | 0 | 0 | уд.
[7 empty] | 0 | 0 | 0
Подрусловый водозабор 1 и 2 подъем р .Арсеньевка
Сооружения
1 |  | Водозабоpные сооpужения на p.Даубихе 2-я очеpедь Л-беpег | шт. |  | 1 | 1973-01-01 | 10299670.84 | 7230368.88 | 3069301.96 | уд.
2 |  | Очистные сооpужения 2-го подъема водоснабжения | шт. |  | 1 | 1942-01-01 | 2373635.7 | 2373635.7 | 0 | уд.
3 |  | Пpавобеpежная дpена | шт. |  | 1 | 1963-01-01 | 0 | 0 | 0 | уд.
4 |  | Пpиемная камеpа | шт. |  | 1 | 1994-12-01 | 0 | 0 | 0 | уд.
5 |  | Водовод от 1-го подъем.до баклаборатории 2-го подъема тp.стальные ф 400мм | п.м |  | 820 | 1966-01-01 | 565163.51 | 565163.51 | 0 | уд.
6 |  | В-д от насосной 1-го подъема до 2-го подъема тp.сталь ф 300мм | п.м |  | 800 | 1944-01-01 | 670429.07 | 670429.07 | 0 | уд.
7 |  | В-д от насосной станции 2-го подъема до ТЭЦ тp.чугун ф 400мм | п.м |  | 352 | 1939-01-01 | 196427.54 | 196427.54 | 0 | уд.
8 |  | В-д от РЭС до склада химикатов тp.сталь ф 200мм | п.м |  | 470 | 1940-01-01 | 211248.67 | 211248.67 | 0 | уд.
9 |  | В-д от насосной 1-го подъема до 2-го подъема тp.сталь ф 300мм | п.м |  | 800 | 1940-01-01 | 670429.07 | 670429.07 | 0 | уд.
10 |  | Резеpвуаp V=2000 м3 | шт. |  | 1 | 1966-01-01 | 0 | 0 | 0 | уд.
11 |  | Резеpвуаp V=800 м3 | шт. |  | 1 | 1942-01-01 | 0 | 0 | 0 | уд.
12 |  | В-д от насосной 1-го подъема до котельной по ул. Смирнова,5 | п.м. | 1D 315 | 820 | 1977-03-01 | 1130327.05 | 1130327.05 | 0 | уд.
13 |  | Всасывающий колодец 1-го подъёма железобетонный | шт |  | 4 | 1977-03-01 | 136819.66 | 136819.66 | 0 | неуд.
[7 empty] | 14987004.4 | 11917702.44 | 3069301.96
Насосная станция "Северная" ул. Советская,
Сооружения
1 |  | Резеpвуаp на отм.205 (по ул. Островского) | шт. |  | 1 | 1940-01-01 | 0 | 0 | 0 | уд.
[7 empty] | 0 | 0 | 0
Подземные источники водоснабжения
Сооружения
1 |  | Скважина 18-1259 ул.25л Аpсеньева 29 | шт. |  | 1 |  | 0 | 0 | 0 | уд.
2 |  | Скважина 18-1307 по ул.Киpзаводская 9 | шт. |  | 1 |  | 0 | 0 | 0 | уд.
3 |  | Скважина 18-1308 по ул.Пионеpская | шт. |  | 1 |  | 0 | 0 | 0 | уд.
4 |  | Скважина 18-1260 ул.25л Аpсеньеву 5 | шт. |  | 1 |  | 0 | 0 | 0 | уд.
5 |  | Скважина N~4-7112,наземная насосная станция по ул.Пpимоpская (фильтpовая) | шт. |  | 1 | 1978-01-01 | 588027.53 | 588027.53 | 0 | уд.
[7 empty] | 588027.53 | 588027.53 | 0
Лаборатория производственного контроля (ВОС) ул. Смирнова, 7
Здания и нежилые помещения
1 |  | Проходная, 2-го подьема | шт. |  | 1 | 1944-01-01 | 0 | 0 | 0 | уд.
[7 empty] | 0 | 0 | 0
Приложение 2
ПЕРЕЧЕНЬ объектов движимого имущества
г.Арсеньев
№п/п | Инвентар.№ | Наименование имущества местонахождение,адрес | Единица измерения ( в т.ч. Протяженность сетей п.м. в 2-х тр.изм.) | Характеристика имущества (тип, марка, вид прокладки и т.д.) | Кол-во | Дата ввода в эксплуатаци. | Общая стоимость(балансовая тыс.руб.) | Износ,расход(тыс.руб.) | Остаточная стоимость(тыс.руб.) | Тех. Состояние
Головное гидротехническое сооружение на р. Дачная
Дачинский гидроузел
Машины и оборудование
1 |  | Контpольно-измеpительные пpибоpы | шт. |  | 1 | 1994-12-01 | 68514.06 | 68514.06 | 0 | уд.
2 |  | Технологическое обоpудование с аваpийным выпуском трубопровод в доннике | шт. |  | 1 | 1994-12-01 | 478137.65 | 478137.65 | 0 | уд.
3 |  | Обоpудование подстанции | шт. |  | 1 | 1977-07-01 | 282585.17 | 209113.03 | 73472.14 | уд.
4 |  | Силовое электpообоpудование | шт. |  | 1 | 1994-12-01 | 34702.98 | 34702.98 | 0 | уд.
5 |  | Будка автомобильная | шт. |  | 1 | 1995-01-01 | 29681.92 | 29681.92 | 0 | уд.
6 |  | Тpансфоpматоp силовой | шт. |  | 1 | 1985-08-01 | 64273.02 | 64273.02 | 0 | уд.
7 |  | Расходомер ультрозв.однолучевой | шт. |  | 1 | 2014-12-30 | 164346.14 | 0 | 164346.14 | уд.
8 |  | Датчик измерения гидростат.уровня | шт. |  | 2 | 2014-12-30 | 82332.29 | 0 | 82332.29 | уд.
9 |  | Датчик измерения гидростат.уровня | шт. |  | 1 | 2014-12-30 | 41163.81 | 0 | 41163.81 | уд.
10 |  | Блок дистанц.контроля с ж/к панелью и GPRS | шт. |  | 2 | 2014-12-30 | 345414.51 | 0 | 345414.51 | уд.
[5 empty] | 1 |  | 1591151.55 | 884422.66 | 706728.89
Станция водоподготовки с. Старосысоевка, ул. Хутор Дальний, здание 19б
Автоматизация станции водоподготовки
1 |  | HART-USB модем для удаленного программирования через ПК UNICOVV SAT-304 Nivelco | шт. |  | 1 | 2021 | 19866.6086
2 |  | Дифференциальный датчик давления по воздуху SPD910-1000Pa. Цена : 5735/1,2/3,95 | шт. |  | 3 | 2021 | 18989.2274
3 |  | Дифференциальный датчик давления по воздуху SPD910-500Pa. Цена : 5850/1,2/3,95 | шт. |  | 2 | 2021 | 12913.3191
4 |  | Термостат защиты от замерзания STT903. Цена : 8359,11/1,2/3,95 | шт. |  | 1 | 2021 | 9226.2881
5 |  | Термостат защиты от замерзания STT903. Цена : 8359,11/1,2/3,95 | шт. |  | 1 | 2021 | 9225.9742
6 |  | 21,5" Моноблок Lenovo IdeaCentre 520-22IKU Цена 62999/1,2/3,95 | шт. |  | 1 | 2021 | 69532.0054
7 |  | Cirect SCADA серверная лицензия ,5000 точек СТ101114 (Schneider Electric) 534760/3,95 | шт. |  | 1 | 2021 | 708257.5423
8 |  | Cirect SCADA серверная лицензия ,5000 точек СТ102014 (Schneider Electric) 193170,22/3,95 | шт. |  | 1 | 2021 | 255842.3496
9 |  | Customer First стандартного уровня CF-CIT-10-7001 (Schneider Electric) 123748,13/3,95 | шт. |  | 2 | 2021 | 327793.9413
10 |  | SCADA Vijeo Citect+DVD c Vijeo Citect,OFS, Driver pack и Unity FastLinx VJCCDBOX (Schneider Electric) 1163,68/3,95 | шт. |  | 1 | 2021 | 1541.2111
11 |  | Газоанализатор водорода ХОББИТ -Т-Н2. Цена 11670/1,2/3,95 | шт. |  | 1 | 2021 | 12880.2035
12 |  | Гидростатический уровнемер NivoPress NP (Цена: 28402/1,2/3,95 | шт. |  | 16 | 2021 | 501556.337
13 |  | Датчик температуры TM1STNTCRN61530 Цена : 506/1,2/3,95 | шт. |  | 2 | 2021 | 1116.9334
14 |  | Датчик температуры TM1STNTCSN62030 Цена : 796/1,2/3,95 | шт. |  | 2 | 2021 | 1757.0644
15 |  | Датчик температуры TM1STNTWN75750 Цена : 1644/1,2/3,95 | шт. |  | 2 | 2021 | 3629.0133
16 |  | Датчик уровня кондуметрический ДСП 3 Цена:660/1,2/3,95 | шт. |  | 3 | 2021 | 2185.3181
17 |  | ИБП АРС Back-Up 500VA (BX500CI) Цена: 4999/1,2/3,95 | шт. |  | 1 | 2021 | 5517.3892
18 |  | Клавиатура +мышь Logitech Wireless Combo MK220 (цена 1399/1,2/3,95) | шт. |  | 1 | 2021 | 1544.0884
19 |  | Модуль Modbus TCP Цена: 9000/1,2/3,95 | шт. |  | 2 | 2021 | 19866.5563
20 |  | Преобразователь давления с аналоговым выходным сигналом MBS 3000 (060G1133) Цена : 115EUR*74.753/3,95 | шт. |  | 2 | 2021 | 22771.3155
21 |  | Преобразователь частоты ATV212 1.5 кВт 480 В ATV212HU15N4 Цена:13478,32/1,2/3,95 | шт. |  | 1 | 2021 | 14876.0352
22 |  | Преобразователь частоты ATV212 11 кВт 480 В ATV212HD11N4 Цена:34212.26/1,2/3,95 | шт. |  | 1 | 2021 | 37760.0903
23 |  | Принтер лазерный Brother HL-L2300DR (1001372) | шт. |  | 1 | 2021 | 8995.1588
24 |  | Программный ключ СТ 109924 (Schneider Electric) 6206,27/3,92 | шт. |  | 1 | 2021 | 8219.8448
25 |  | Реле потока воздуха SL-1E/HY Shuft, Цена 3519 /1,2/3,95 | шт. |  | 1 | 2021 | 3883.9461
26 |  | Реле протока QVE1902.025 Цена: 7929/1,2/3,95 | шт. |  | 2 | 2021 | 17502.4243
27 |  | Сигнализатор уровня осадка СО-2 ПНП Сигнур Цена : 12000/3,95 | шт. |  | 12 | 2021 | 190719.066
28 |  | Центральный шкаф автоматики ЦША (Цена :836339,14/1,2/3,95 | шт. |  | 1 | 2021 | 923067.5269
29 |  | Шкаф серверный (ШС) | шт. |  | 1 | 2021 | 397332.0152
30 |  | Шкаф управления № 1 (ШУ№1) Цена: 574394,95/1,2/3,95 | шт. |  | 1 | 2021 | 633959.7105
31 |  | Шкаф управления № 2 (ШУ № 2) Цена:574394,45/1,2/3,95 | шт. |  | 1 | 2021 | 633959.7105
32 |  | Шкаф управления № 3 (ШУ № 3) (Цена :1008117,79/1,2/3,95 | шт. |  | 1 | 2021 | 1112659.615
33 |  | Шкаф управления № 4 (ШУ№4) Цена: 1008117,79/1,2/3,95 | шт. |  | 1 | 2021 | 1112659.615
34 |  | Шкаф управления вентиляцией № 1 (ШУВ№ 1) | шт. |  | 1 | 2021 | 164230.5858
35 |  | Шкаф управления вентиляцией № 2 (ШУВ№ 2) | шт. |  | 1 | 2021 | 170852.7713
36 |  | Шкаф управления промывкой (ШУП) Цена:851249,83/1,2/3,95 | шт. |  | 1 | 2021 | 939524.4283
37 |  | Реле давления КР1-35 | шт. |  | 2 | 2021 | 7799.1769
|  | ИТОГО: |  |  |  |  | 8384014.4071 | Стоимость данного оборудования включена в стоимость объекта с кадастровым номером 25:25:020305:302
Видеонаблюдение, телефония
1 |  | IP-видеорегистратор 16 канальный RVi-IPN16/2-PRO-4K | шт. |  | 1 | 2021 | 2230.5777
2 |  | Cabeus PP-24-C6-Dual IDC Патч-панель 19 дюймов (1U), 24 портов RJ-45, категория 6, Dual IDC, с задним кабельным организатором | шт. |  | 1 | 2021 | 2230.5777
3 |  | Коммутатор PoE 24-портовый RVi-NS2402M | шт. |  | 1 | 2021 | 2230.5777
4 |  | Источник бесперебойного питания APC Smart-UPS SMT1500RMI2U, вес 28,6кг | шт. |  | 1 | 2021 | 2230.5777
5 |  | Шкаф настенный 19" 9U Cabeus SH-05F-9U60/45 | шт. |  | 1 | 2021 | 2230.5777
6 |  | Жесткий диск Western Digital Purple HDD 6 Tb SATA-III 3.5" WD60PURZ / HDD 4 Tb SATA-III 3.5" | шт. |  | 2 | 2021 | 2230.5777
7 |  | TFT-LCD-монитор 32 EVIDENCE WideScreen-32 (II) | шт. |  | 1 | 2021 | 2230.5777
8 |  | Видеокамера IP уличная фиксированная RVi-IPC42LS (объектив 2.8-12мм)RVi-IPC42LS (объектив 2.8-12мм) RVi-IPC42LS (2.8-12) | шт. |  | 15 | 2021 | 2230.5777
9 |  | Системный телефон Panasonic KX-T7735RU | шт. |  | 1 | 2021 | 2230.5777
10 |  | Проводной телефон Panasonic KX-TS2350RU | шт. |  | 3 | 2021 | 2230.5777
11 |  | SpGate M - GSM шлюз (модуль Telit), 1 СИМ карта, порт FXS для стационарного телефона или офисной АТС / SpR-SpGate-M | шт. |  | 1 | 2021 | 2230.5777
12 |  | Коммуникационная розетка (RJ11) | шт. |  | 4 | 2021 | 2230.5777
13 |  | Hyperline PLUG-4P4C-P-C2-100 Телефонный разъем RJ-11(4P4C) (3 µ"/ 3 микродюйма) для телефонной трубки (100 шт) | шт. |  | 8 | 2021 | 2230.5777
14 |  | Мини АТС Panasonic марки KX-TES 824RU | шт. |  | 1 | 2021 | 2230.5777
|  | ИТОГО: |  |  |  |  | 593951.11 | Стоимость данного оборудования включена в стоимость объекта с кадастровым номером 25:25:020305:302
Водоснабжение, водоотведение
1 |  | Комплексная насосная установка повышения давдения WILO COR2 Q=2m3/ч, H=30m, N=0.69кBm (2 насоса - 1 рабочий, 1 резервный), масса=131 кг. | шт. |  | 1 | 2021 | 2230.5777
2 |  | Расходомер-счетчик холодной воды DN25 PN10 оборудованный устройством для формирования электрических импульсов ВСХНд-25 | шт. |  | 1 | 2021 | 2230.5777
|  | ИТОГО: |  |  |  |  | 413102.38 | Стоимость данного оборудования включена в стоимость объекта с кадастровым номером 25:25:020305:302
Наружные сети канализации
1 |  | Нефтеуловитель комплектный 8 л/с, вертикальный подземный | к-т |  | 1 | 2021 | 2230.5777
2 |  | Пескоуловитель комплектный 8л/с, вертикальный подземный ОТБ-9 | к-т |  | 1 | 2021 | 2230.5777
3 |  | Фильтр сорбционный безнапорный комплектный 8 л/с, вертикальный подземный ФСБ-2 | к-т |  | 1 | 2021 | 2230.5777
4 |  | Патрон фильтрующий с МАУ-3ПТ, диаметром 620 мм, высотой 1200 мм для очистки сточных вод | шт. |  | 1 | 2021 | 2230.5777
5 |  | Кольцо опорное к фильтрующему патрону с МАУ-3ПТ, диаметром 620 мм, высотой 1200 мм для очистки сточных вод | шт. |  | 1 | 2021 | 2230.5777
|  | ИТОГО: |  |  |  |  | 2306925.78 | Стоимость данного оборудования включена в стоимость объекта с кадастровым номером 25:25:020305:302
Отопление, вентиляция и кондиционирование
1 |  | Узел обвязки водяного теплообменника ВДЛ-300Т-52-1,0 | шт. |  | 1 | 2021 | 60641.11
2 |  | Насос Grandfos UPS 40-60/2F | шт. |  | 1 | 2021 | 52060.6
3 |  | Электропривод, AQM 2000A-1R | компл. |  | 1 | 2021 | 29454.24
4 |  | Электропривод, ASO-R | шт. |  | 3 | 2021 | 69366.27
|  | ИТОГО: |  |  |  |  | 211522.22 | Стоимость данного оборудования включена в стоимость объекта с кадастровым номером 25:25:020305:302
Пожарная и охранная сигнализация
1 |  | Прибор приемно-контрольный охранно-пожарный адресный Рубеж ППКОП 011249-2-1 "Рубеж-2ОП" прот.R3 | шт |  | 1 | 2021 | 12140.72
2 |  | Источник вторичного электропитания резевированный ИВЭПР12/2 RSR2x12-РБР | шт |  | 1 | 2021 | 3108
3 |  | Бокс под автомат 2М КМПн 1/2 IEK (MKP31-N-02-30-252) | шт |  | 1 | 2021 | 40.26
4 |  | Модуль управления клапаном МДУ-1 прот. R3 | шт |  | 2 | 2021 | 5030.65
5 |  | Устройство оконечное контрольное УОО-ТЛ | шт |  | 1 | 2021 | 4519.67
6 |  | Источник вторичного электропитания резевированный ИВЭПР12/3,5 RSR2x12-РБР прот.R3 | шт |  | 1 | 2021 | 5426.88
7 |  | Батарея аккумуляторная: АКБ-12 12В/12 А/ч | шт. |  | 6 | 2021 | 5142.38
8 |  | Батарея аккумуляторная: АКБ-26 12В/26 А/ч | шт. |  | 2 | 2021 | 3661.78
|  | ИТОГО: |  |  |  |  | 39070.35 | Стоимость данного оборудования включена в стоимость объекта с кадастровым номером 25:25:020305:302
Технологическое оборудование станции водоподготовки
1 |  | Cтанок сверлильный RedVerg RDQ-4116A [500 Вт, тип патрона - ключевой, 2640 об/мин, скоростей - 9, питание - 220 В] | шт. |  | 2 | 2021 | 21851.0879
2 |  | Бидистиллятор 300х300х1000 | шт. |  | 2 | 2021 | 855453.1418
3 |  | Ванна моечная приставная | шт. |  | 3 | 2021 | 48010.9228
7 |  | Встряхиватель (шейкер орбитальный ) MIR-S100 | шт. |  | 2 | 2021 | 751768.0346
5 |  | Клавиатура+мышь проводная Sven Standard 300 Combo Black USB | шт. |  | 4 | 2021 | 2781.4607
6 |  | Лабораторные электронные весы SHIMADZU | шт. |  | 3 | 2021 | 210585.9362
7 |  | Микроскоп бинокулярный | шт. |  | 1 | 2021 | 123172.9001
8 |  | Микроскоп лабороторный | шт. |  | 1 | 2021 | 462771.8069
9 |  | Монитор LG 21.5" 22MK400A-B [TN, LED, 1920x1080, 1000:1, 5мс, 90гор/65вер, D-Sub] | шт. |  | 4 | 2021 | 23835.5149
10 |  | Морозильный шкаф DEXP SF160D [ящики-5 (3/2)/ручная/55 см х 55 см х 142 см/157 л] белый | шт. |  | 1 | 2021 | 17106.2399
11 |  | Насос горизонтальный консольный WILO CRONONORM NLG 200/260-30/4 | шт. |  | 2 | 2021 | 2511294.9769
12 |  | Облучатель бактерицидный настенный ОБН-35 "Азов" | шт. |  | 8 | 2021 | 26488.7417
13 |  | ПК DEXP Aquilon O174 Pentium J3710/4GB/500GB/Win10H | шт. |  | 4 | 2021 | 77254.5402
14 |  | Пылеулавливающий агрегат УВП-1200А | шт. |  | 2 | 2021 | 88075.2113
15 |  | Складной верстак Black&Decker WM536 [до 250 кг, 610 мм x 384 мм x 795 мм] | шт. |  | 2 | 2021 | 12138.5284
16 |  | Стелаж антистатический СТД | шт. |  | 3 | 2021 | 38759.7326
17 |  | Стерилизатор cуховоздушный ГП-40 МО | шт. |  | 1 | 2021 | 24515.3844
18 |  | Стол лабораторный с раковиной 600*850*1650 | шт. |  | 2 | 2021 | 94035.2215
19 |  | Стол лабораторный Химический для приборов 1200*800*900 Э 3Ф | шт. |  | 9 | 2021 | 423158.4966
20 |  | Сушилка для рук Ballu BAHD-2000DM | шт. |  | 9 | 2021 | 30783.0881
21 |  | Термостат лабораторный | шт. |  | 1 | 2021 | 460573.9855
22 |  | Термостат суховоздушный ТВ-20-ПЗ-К | шт. |  | 1 | 2021 | 37084.3326
23 |  | Технические весы SHIMADZU UW-4200S | шт. |  | 2 | 2021 | 224042.2889
24 |  | Точильный станок Спец СЗ-200 [400 Вт, 2950 об/мин, круг - 200 мм х 20 мм, 8.9 кг] | шт. |  | 2 | 2021 | 8165.1752
25 |  | Универсальный РН метр Иономер ИТАН | шт. |  | 3 | 2021 | 178163.6887
26 |  | Мультимедийный видеопроектор 1ф 220В 0,3кВт | шт. |  | 1 | 2021 | 84164.39
27 |  | Диспенсер горячей и холодной воды электрический 1ф 220В 2,2кВт | шт. |  | 1 | 2021 | 16555.5
28 |  | Многофункциональное планшетное устройство формата А4 (лазерный монохромный принтер, сканер копир 3в1) 556х 514х 335 Э 1Ф 220В 0,5кВт SAMSUNG SCX-4300, | шт. |  | 3 | 2021 | 18542.16
29 |  | Электросушитель для волос 1Ф 220В 0,9кВт | шт. |  | 2 | 2021 | 38629.5
30 |  | Печь микроволновая LG 1Ф 220В 2,0кВт | шт. |  | 1 | 2021 | 19866.6
31 |  | Поттер электрический LG 1Ф 220В 1,0кВт | шт. |  | 1 | 2021 | 5628.87
32 |  | Холодильник фарм. емк.158 л 800*450*1050 | шт. |  | 3 | 2021 | 99650.9113
33 |  | Центрифуга 385х585х300 1ф 220/380 | шт. |  | 1 | 2021 | 608324.5465
34 |  | Шкаф вытяжной MOD 1200 | шт. |  | 2 | 2021 | 314246.6644
35 |  | Шкаф для инструмента ШИМ-03-02 | шт. |  | 6 | 2021 | 126351.6873
36 |  | Электрическая плита Атлант | шт. |  | 1 | 2021 | 7648.6655
37 |  | Установка "Аквахлор- 500" Комплектная установка для электрохимического синтеза раствора оксидантов производительностью 0.5 кг/ч по активному хлору (Цена: 1 173 000/1,2/3,95 | шт. |  | 9 | 2021 | 11651760.6914
38 |  | Автоклав вертикальный HVE 50 | шт. |  | 1 | 2021 | 600810.1223
39 |  | Расходомер-счетчик воды электромагнитный фланцевый DN300 PN25, в комплекте с вычислительным блоком 122 МО (Цена 229 600/7,29) | шт. |  | 1 | 2021 | 253409.5275
40 |  | Расходомер-счетчик воды электромагнитный фланцевый DN200 PN25, в комплекте с вычислительным блоком (Цена 121 900/7,29) | шт. |  | 2 | 2021 | 269082.0644
41 |  | Гидроциклон F780 (Израиль) (Q 230-370 м3ч) Цена :13 400 EUR*74.82/1,2/3,95 | шт. |  | 2 | 2021 | 2211130.985
42 |  | Воздуходувка KAESER EB 421 C | шт. |  | 2 | 2021 | 4414800.0181
43 |  | Насос дозирующий Grundfos DME 940-4 (Цена 418379/1,2/3,95) | шт. |  | 2 | 2021 | 923529.7856
44 |  | Кран балка электрическая подвесная однобалочная двухпролетная Г/п-2 т(Цена: 460500/1,2/3,95) | шт. |  | 1 | 2021 | 508253.8566
45 |  | Кран-балка ручная подвесная однобалочная , одно пролетная (Цена: 167000/1,2/3,95) | шт. |  | 1 | 2021 | 184317.913
46 |  | Тельфер ручной шестеренный передвижной г/г-1 т, в/п-6 м. ОПИ. Цена : 10000/1,2/3,95 | шт. |  | 1 | 2021 | 11036.9757
47 |  | Тельфер электрический канатный передвижной г/п-2 т, в/п 12 м, Частотное регулирование перемещения тали. (Цена : 319000/1,2/3,95) | шт. |  | 1 | 2021 | 352080.3102
48 |  | Насосная установка COR-2 MHI 205N/SKw-EB-R (Цена: 316335,87/1,2/3,95) | шт. |  | 2 | 2021 | 698279.8484
49 |  | Вертикальная мешалка для раствора соли 1400 об/мин, N=0,37 кВт Doseuro DMT -4=5/10(Цена : 1116 EUR*74,82/1,2/3,95) | шт. |  | 2 | 2021 | 184150.87
50 |  | Дозирующий насос D-050N-50/В-16 (Цена : 650 EUR *74.82/1.2/3.95 | шт. |  | 1 | 2021 | 53628.1821
51 |  | Станция флокулянта Hydrig PL-500 P Q=500л/час (Цена : 11 210 EUR*74,9/1,2/3,95 | шт. |  | 1 | 2021 | 924879.784
52 |  | Шнековый насос подачи осадка на обезвоживатель RSN 021 1L, N=0,37 кВт (Цена:194250/1,2/3,95) | шт. |  | 1 | 2021 | 214393.7111
53 |  | Шнековый обезвоживатель осадка Armcon ES-101, N 0,25 кВт (Цена:29 879 USD*65.8/1,2/3,95) | шт. |  | 1 | 2021 | 2169916.3532
54 |  | Автоматизированная станция приготовления раствора коагулянта производительность до 500 л/час Hydrig PL2-500KBPMWU ( Цена: 15421USD * 65.8/1.20/3.95) | шт. |  | 2 | 2021 | 2239852.7564
55 |  | Фекальный насос WILO REXA PRO V05DA-224 Цена : 82614/1,2/3,95 | шт. |  | 2 | 2021 | 182362.1025
56 |  | Установка воздухообменная УВ-3 тип А Цена: 475000/3,95 | шт. |  | 4 | 2021 | 2516435.9046
57 |  | Затвор дисковый поворотный межфланцевый DN100, PN 16 c электроприводом. Код 082G7403 (Цена:1256.46 EUR *74,82/7,29) | шт. |  | 12 | 2021 | 1492763.077
58 |  | Затвор дисковый поворотный межфланцевый DN200, PN 16 c электроприводом. Код 082G7410 (Цена:2085 EUR *74,82/7,29) | шт. |  | 8 | 2021 | 1651417.8373
59 |  | Затвор дисковый поворотный межфланцевый DN250, PN 16 c электроприводом. Код 082G7412 (Цена:2372 EUR *74,82/7,29) | шт. |  | 12 | 2021 | 2818102.9174
60 |  | Затвор дисковый поворотный межфланцевый DN350, PN 16 c электроприводом. Код 082G7409 (Цена:4697,20 EUR *74,82/7,29) | шт. |  | 14 | 2021 | 6510704.9138
61 |  | Затвор дисковый поворотный межфланцевый DN500, PN 16 c электроприводом. Код 082X3102 (Цена:7106 EUR *74,82/7,29) | шт. |  | 3 | 2021 | 2110606.9823
62 |  | Клапан -дозатор (растариватель) Биг Бэгов Цена : 5 500,00/1,2/3,95 | шт. |  | 3 | 2021 | 18211.0884
63 |  | рециркулятор | шт. |  | 12 | 2022 | 600000
|  | ИТОГО: |  |  |  |  | 53857398.5118 | Стоимость данного оборудования включена в стоимость объекта с кадастровым номером 25:25:020305:302
Электроснабжение
1 |  | Автоматический выключатель AV POWER-1/3 125А 35kA TR | шт. |  | 1 | 2021 | 19634.5899
2 |  | Автоматический выключатель AV POWER-1/3 160А 35kA TR | шт. |  | 2 | 2021 | 39269.1798
3 |  | Автоматический выключатель, 1п, 10А,mcb4763-1-10C-pro / ВА 47-63, 1P, 10А | шт. |  | 4 | 2021 | 6351.7149
4 |  | Амперметр 400А | шт. |  | 9 | 2021 | 11786.0273
5 |  | Каркас ВРУ | шт. |  | 3 | 2021 | 67125.8641
6 |  | Кнопка, НЗ, красная,sw2c-11s-r | шт. |  | 1 | 2021 | 98
7 |  | Кнопка, НО, зелёная,sw2c-11s-g | шт. |  | 1 | 2021 | 98
8 |  | Рубильник модульный MS-16A 3P, ms-16d | шт. |  | 2 | 2021 | 1157.844
9 |  | 3П3Т авт.выкл.NSX400 MICR. | шт. |  | 4 | 2021 | 578367.0335
10 |  | 5-летняя АКБ для установки в ИБП SUA500PDRI **,APCRBC135 | шт. |  | 1 | 2021 | 21416.1902
11 |  | TELEFAST ПЛАВКИЙ ПРЕДОХРАНИТЕЛЬ 5X20, 250В, 1А, 10 шт. ABE7FU100 | шт. |  | 1 | 2021 | 46.3514
12 |  | АВТ. ВЫКЛ.C60H-DC 2П 3А C 500В DC,A9N61523 | шт. |  | 1 | 2021 | 7916.2064
13 |  | АВТ. ВЫКЛ.iC60N 1П 6A C, A9F79106 | шт. |  | 3 | 2021 | 2690.0568
14 |  | АВТ. ВЫКЛ.iC60N 2П 2A C,A9F74202 | шт. |  | 1 | 2021 | 5989.1693
15 |  | БЛОК ПИТАНИЯ ОПТИМАЛЬНОЙ СЕРИИ 24В 3A,ABL8REM24030, 0,52кг | шт. |  | 1 | 2021 | 5630.7043
16 |  | Вспомогат контакт 29452 | шт. |  | 8 | 2021 | 45295.9116
17 |  | ДИСКРЕТНЫЙ МОДУЛЬ РАСШИРЕНИЯ ТМ3- 16 ВХОДОВ НЕ10,TM3DI16K | шт. |  | 1 | 2021 | 6181.1668
18 |  | ДИСКРЕТНЫЙ МОДУЛЬ РАСШИРЕНИЯ ТМ3- 16 ВЫХОДОВ ТРАНЗИСТ ИСТОЧНИК НЕ10,TM3DQ16TK | шт. |  | 1 | 2021 | 7930.2792
19 |  | ДОП. КОНТ. БЛОК 1НЗ ФРОНТАЛЬНЫЙ МОНТАЖ КРЕПЛЕНИЕ С ПОМОЩЬЮ ВИНТОВЫХ ЗАЖИМОВ,LADN01 | шт. |  | 2 | 2021 | 3779.9955
20 |  | ИБП APC на DIN-рейку/монтажную плату, 500 ВА, 220 В, без встроенной АКБ,SUA500PDRI | шт. |  | 1 | 2021 | 76124.8258
21 |  | Интерфейс LV434000 | шт. |  | 4 | 2021 | 75090.3575
22 |  | КЛЕММНИК ВИНТ,4ММ2,С ДЕРЖАТЕЛЕМ-РАЪЕД ПЛАВКОГО ПРЕДОХРАНИТЕЛЯ 5*20 ИЛИ 5*25. NSYTRV42SF5 | шт. |  | 6 | 2021 | 3512.4546
23 |  | КНОПКА 22ММ ЗЕЛЕНАЯ С ВОЗВРАТОМ,XB4BA31 | шт. |  | 9 | 2021 | 7440.6596
24 |  | КНОПКА 22ММ КРАСНАЯ С ВОЗВРАТОМ,XB4BA42 | шт. |  | 4 | 2021 | 3306.9598
25 |  | Комплект реле и розетки, RSL1PRBU | шт. |  | 16 | 2021 | 14170.3531
26 |  | Комплект реле и розетки, RSL1PVPU | шт. |  | 4 | 2021 | 3652.4506
27 |  | КОНТАКТОР РЕВЕРС. D 3Р,9 A,НО+НЗ,230V 50/60 ГЦ,ЗАЖИМ ПОД ВИНТ,LC2D09P7 | шт. |  | 2 | 2021 | 21360.5789
28 |  | МОДУЛЬНЫЙ БАЗОВЫЙ БЛОК М221-32IO ТРАНЗИСТ ИСТОЧНИК ETHERNET, TM221ME32TK | шт. |  | 1 | 2021 | 22896.4015
29 |  | Мотор-редуктор 200-240 В, | шт. |  | 4 | 2021 | 436853.3028
30 |  | МУЛЬТИФУНКЦИОНАЛЬНОЕ РЕЛЕ КОНТРОЛЯ ФАЗ. RM35TF30 | шт. |  | 3 | 2021 | 33195.835
31 |  | ПЕРЕКЛЮЧАТЕЛЬ 2 ПОЗИЦИИ,XB4BD21 | шт. |  | 1 | 2021 | 1207.9098
32 |  | СИГН. ЛАМПА 22ММ 24В ЖЕЛТАЯ,XB4BVB5 | шт. |  | 4 | 2021 | 4084.1571
33 |  | СИГН. ЛАМПА 22ММ 24В КРАСНАЯ,XB4BVB4 | шт. |  | 5 | 2021 | 5105.1964
34 |  | СИГН. ЛАМПА 22ММ 24В СИНЯЯ,XB4BVB6 | шт. |  | 1 | 2021 | 1021.0393
35 |  | СИГН. ЛАМПА22ММ 24В БЕЛАЯ,XB4BVB1 | шт. |  | 1 | 2021 | 941.4153
36 |  | СИГН. ЛАМПА22ММ 24В ЗЕЛЕНАЯ,XB4BVB3 | шт. |  | 7 | 2021 | 7147.2749
37 |  | Вольтметр В72П | шт. |  | 3 | 2021 | 2074.671
38 |  | Переключатель для вольтметра В72\п | шт. |  | 3 | 2021 | 1883.3537
39 |  | Конденсаторная установка КРМ-0,4 35кВАр IP31 | шт. |  | 2 | 2021 | 87539.43
|  | ИТОГО: |  |  |  |  | 1639372.9116 | Стоимость данного оборудования включена в стоимость объекта с кадастровым номером 25:25:020305:302
Блочно-модульная котельная с. Старосысоевка, ул. Хутор Дальний, здание 19б
1 |  | Блочно - модульная котельная Термооборот 2*600 | шт. |  | 2 | 2021 | 8599370.67
|  | ИТОГО: |  |  |  |  | 8599370.67 | Стоимость данного оборудования включена в стоимость объекта с кадастровым номером 25:25:020305:305
Трансформаторная подстанция с. Старосысоевка, ул. Хутор Дальний, здание 19б
КТПН
1 |  | Комплектная блочно-модульная трансформаторная ПС КТПБМ-400-6-04 /состоит из двух блоков массой по 8 тонн / | шт. |  | 1 | 2021 | 8856349.1
|  | ИТОГО: |  |  |  |  | 8856349.1 | Стоимость данного оборудования включена в стоимость объекта с кадастровым номером 25:25:020305:306
Резервуар-усреднитель с. Старосысоевка, ул. Хутор Дальний, здание 19б
Наружные сети водоснабжения
1 |  | Расходомер-счетчик воды электромагнитный фланцевый DN500 PN10 в комплекте с измерительным преобразователем | шт. |  | 2 | 2021 | 1609536.03
|  | ИТОГО: |  |  |  |  | 1609536.03 | Стоимость данного оборудования включена в стоимость объекта с кадастровым номером 25:25:020305:303
Прочие основные средства
1 |  | Кавказская овчаpка "Марат" | шт. |  | 1 | 1997-01-01 | 47602.78 | 47602.78 | 0 | уд.
2 |  | Кавказская овчаpка "Нота" | шт. |  | 1 | 1994-01-01 | 47602.78 | 47602.78 | 0 | уд.
3 |  | Кавказская овчаpка "Динара" | шт. |  | 1 | 1994-01-01 | 5111.19 | 5111.19 | 0 | уд.
4 |  | Кавказская овчаpка "Герда" | шт. |  | 1 | 1991-01-01 | 5111.19 | 5111.19 | 0 | уд.
[7 empty] | 105427.94 | 105427.94 | 0
Подрусловый водозабор 1 и 2 подъем р .Арсеньевка
Машины и оборудование
1 |  | Hасос N1 | шт | Д320-50 (6HДВ) | 1 |  | 0 |  | 0 | уд.
2 |  | Hасос N2 | шт | Д320-50 (6HДВ) | 1 |  | 0 |  | 0 | уд.
3 |  | Hасос N3 | шт | Д320-50 (6HДВ) | 1 |  | 0 |  | 0 | уд.
4 |  | Hасос N4 | шт | Д1000-40(14НДС) | 1 |  | 0 |  | 0 | уд.
5 |  | ТАЛЬ ЭЛЕКТРИЧЕСКАЯ ГРУЗОПОДЪЕМННОСТЬЮ 1,0 т | шт |  | 1 |  | 0 |  | 0 | уд.
6 |  | ТАЛЬ ЭЛЕКТРИЧЕСКАЯ ГРУЗОПОДЪЕМННОСТЬЮ 0,5 т | шт |  | 1 |  | 0 |  | 0 | уд.
7 |  | Hасос | шт. | № 5 Д1250-125 | 1 |  | 0.01 | 0.01 | 0 | уд.
8 |  | Hасос | шт. | № 6 Д1250-125 | 1 |  | 0.01 | 0.01 | 0 | уд.
9 |  | Hасос вакуумный | шт. | 500-36(8НДВ) | 1 |  | 0.01 | 0.01 | 0 | уд.
10 |  | Hасос пpомыв. | шт. | Д500-36(8НДВ) | 1 |  | 0.01 | 0.01 | 0 | уд.
11 |  | Hасос | шт. | № 1 Д320-50(6НДВ) | 1 |  | 0.01 | 0.01 | 0 | уд.
12 |  | Hасос | шт. | № 2 Д1000-40(14НДС) | 1 |  | 0.01 | 0.01 | 0 | уд.
13 |  | Hасос | шт. | № 3 Д320-50(6НДВ) | 1 |  | 0.01 | 0.01 | 0 | уд.
14 |  | Hасос | шт. | № 4 Д320-50(6НДВ) | 1 |  | 0.01 | 0.01 | 0 | уд.
15 |  | Hасос дpенаж | шт. | № 5 ЗК6 | 1 |  | 0.01 | 0.01 | 0 | уд.
16 |  | Щит электpообоpудования | шт. |  | 1 | 1985-08-01 | 64324.99 | 64324.99 | 0 | уд.
17 |  | Распpедпульт | шт. | ПР 24-229-54 | 1 | 1989-01-01 | 28617.24 | 24009.86 | 4607.38 | уд.
18 |  | Пускатель | шт. |  |  | 1990-06-01 | 21873.79 | 21873.79 | 0 | уд.
19 |  | Hасос | шт. | СД 450/95 | 1 | 1985-01-01 | 48042.73 | 48042.73 | 0 | уд.
20 |  | Датчик давления | шт. |  | 2 | 2014-12-30 | 21771.51 | 0 | 21771.51 | уд.
21 |  | Датчик измерения гидростат.уровня | шт. |  | 1 | 2014-12-30 | 42180.19 | 0 | 42180.19 | уд.
22 |  | Расходометр ультрозв.двухлуч. | шт. |  | 1 | 2014-12-30 | 84202.02 | 0 | 84202.02 | уд.
23 |  | Кондуктометрич.датчик уровня | шт. |  | 1 | 2014-12-30 | 4112.45 | 0 | 4112.45 | уд.
24 |  | Шкаф автоматики с GPRS-передатчиком | шт. |  | 1 | 2014-12-30 | 344913 | 0 | 344913 | уд.
25 |  | Насос дренажн.К65-50-160 1,75 Квт,14м,28 м3ч | шт. |  | 1 | 2014-12-30 | 24252.41 | 0 | 24252.41 | уд.
26 |  | Насосный агрегат 1 Д500/63а Р=90 кВт | шт. |  | 2 | 2014-12-30 | 874978.75 | 0 | 874978.75 | уд.
27 |  | Шкаф защиты и сил. коммуникации с применен.устройства глав.пуска | шт. |  | 1 | 2014-12-30 | 550012.43 | 0 | 550012.43 | уд.
[7 empty] | 2109281.6 | 158251.46 | 1951030.14
Насосная станция "Северная" ул. Советская,76
Машины и оборудование
1 |  | Щит электpообоpудования | шт. |  | 1 | 1985-08-01 | 93601.44 | 93601.44 | 0 | уд.
2 |  | Hасос | шт. | ЭЦВ-10 | 1 | 1993-06-23 | 50565.22 | 50565.22 | 0 | уд.
3 |  | Пускатель | шт. |  | 1 | 1990-06-01 | 21873.79 | 21873.79 | 0 | уд.
4 |  | Распpедпльт | шт. | П24-229-54 | 1 | 1989-09-01 | 28617.24 | 24009.86 | 4607.38 | уд.
5 |  | Дизельный генератор | шт. | HPW-70 | 1 | 2015-10-15 | 578842.6 | 0 | 578842.6 | уд.
6 |  | Датчик давления | шт. |  | 2 | 2014-12-30 | 20806.11 | 0 | 20806.11
7 |  | Шкаф автоматики с GPRS-передатчиком | шт. |  | 1 | 2014-12-30 | 324502.14 | 0 | 324502.14 | уд.
8 |  | Насосный агрегат 1Д250/125V-200м3/ч | шт. |  | 2 | 2014-12-30 | 1561314 |  | 1561314 | уд.
9 |  | Преобразователь частоты шкафн.исполнения 0,4 кВ | шт. |  | 1 | 2014-12-30 | 686248.5 |  | 686248.5 | уд.
10 |  | Шкаф защиты и сил.коммуник.насосов 0,4 кВт | шт. |  | 1 | 2014-12-30 | 406002 |  | 406002 | уд.
[7 empty] | 3772373.04 | 190050.31 | 3582322.73
Насосная станция 2-го подьема ул.Смирнова,7
Машины и оборудование
1 |  | Датчик измер.гидростат.уровня выход 4,20 мА | шт. |  | 2 | 2014-12-30 | 77603.9 |  | 77603.9 | уд.
2 |  | Датчик давления,выход 4.20 мА | шт. |  | 2 | 2014-12-30 | 20026.68 |  | 20026.68 | уд.
3 |  | Насосный агрегат Д 630-90 | шт. |  | 2 | 2014-12-30 | 3611636 |  | 3611636 | уд.
4 |  | Преобразователь частоты шкаф.исполнения 0,4 кВ 250 Квт | шт. |  | 1 | 2014-12-30 | 1069387.75 |  | 1069387.75 | уд.
5 |  | Главный распред.щит со втроенным АВР 2*630 А и управлением | шт. |  | 1 | 2014-12-30 | 2183240.46 |  | 2183240.46 | уд.
[7 empty] | 6961894.79 |  | 6961894.79
Подкачивающая насосная станция ул.Ломоносова, 1
Машины и оборудование
1 |  | Насос консольный К45/55а с электродвигателем АИР М132М4У2 мощностью 11 кВт | шт. |  | 2 |  | 0 | 0 | 0 | уд.
2 |  | Щит электpообоpудования РУ-0,4 кВт | шт. |  | 1 |  | 0 | 0 | 0 | уд.
[7 empty] | 0 |  | 0
Подкачивающая насосная станция ул.Ломоносова, 18/1
Машины и оборудование
1 |  | Насосы агрегаты консольн.марки КМ 100-80-160,с электродвиг.4АМ | шт. |  | 2 | 2014-12-30 | 343674 |  | 343674 | уд.
2 |  | Насосы агрегаты консольн.марки К80-65-160,с электродвиг.4 АМ160S | шт. |  | 2 | 2014-12-30 | 65521.71 |  | 65521.71 | уд.
3 |  | Шкаф ВРУ-1-11 | шт. |  | 1 | 2014-12-30 | 135372.9 |  | 135372.9 | уд.
4 |  | Шкаф управления насосами | шт. |  | 1 | 2014-12-30 | 244633.14 |  | 244633.14 | уд.
[7 empty] | 789201.75 |  | 789201.75
Подкачивающая насосная станция ул.Балабина 12
Машины и оборудование
1 |  | Насосы агрегаты консольн.марки КМ 100-80-160,с электродвиг.4АМ | шт. |  | 1 | 2014-12-30 | 79991 |  | 79991 | уд.
2 |  | Насосы агрегаты консольн.марки К80-65-160,с электродвиг.4 АМ160S | шт. |  | 1 | 2014-12-30 | 472074.31 |  | 472074.31 | уд.
3 |  | Шкаф ВРУ-1-11 | шт. |  | 1 | 2014-12-30 | 165267.54 |  | 165267.54 | уд.
4 |  | Шкаф управления насосами | шт. |  | 1 | 2014-12-30 | 206499.9 |  | 206499.9 | уд.
5 |  | Агрегат электронасосный центробежный скважинный для воды ЭЦВ 10-6565 (паспорт АМТ 3.246.001 ПС) Приморский край, г. Арсеньев, ул. Балабина, 12. | шт | ЭЦВ 10-6565 | 1 | 2016 | 81000 | 0 | 81000 | уд.
[7 empty] | 1004832.75 | 0 | 1004832.75
Подземные источники водоснабжения
Машины и оборудование
1 |  | ГЛУБИННЫЙ НАСОС |  | ЭЦВ-8-16-140 | 1 | 1997-10-21 | 63900 | 63900 | 0 | уд.
2 |  | Насос |  | ЭЦВ-6-6.3-125 | 1 |  | 7800 | 7800 | 0 | уд.
[7 empty] | 71700 | 71700 | 0
Диспетчерезация ул.Таежная,1
Машины и оборудование
1 |  | Программное обеспечение |  |  | 1 | 2014-12-30 | 423707 | 0 | 423707 | уд.
[7 empty] | 423707 | 0 | 423707